## 表1.5.6-1~2
|  | 表1.5.6-1 |  |  |  | 表1.5.6-2
污水處理廠興建期數 | 四期
最終平均日設施容量(噸) | 40000 |  | 直接工程成本 | 設計及監造費 | 總工程建造費 | 單位：新台幣仟元
用戶接管戶數 | 30500 | 污水處理廠 | 800000 | 40799.8929 | 840799.8929 |  | 98 | 99 | 100 | 101 | 102 | 103 | 104 | 105 | 106
|  | 管網系統 | 1334270.85 | 68047.8133 | 1402318.6634 | 平均日污水處理廠設施容量(CMD) | 0 | 0 | 10000 | 10000 | 10000 | 20000 | 20000 | 20000 | 20000
建設費加權平均費率(元/噸) (A)+(B) | 17.715 | 用戶接管 | 1006500 | 51331.5 | 1057831.5 | 工程成本
污水處理廠建設費費率(元/噸) (A) | 7.5082 | 合計（新台幣仟元） | 3140770.85 | 160179.2062 | 3300950.0562 | 污水處理廠 | 138300.801 | 195064.9431 | 0 | 0 | 178394.4278 | 0 | 0 | 0 | 175130.232
管網建設費費率(元/噸) (B) | 10.2068 |  |  |  |  | 管網系統 | 62518.4197 | 253814.934 | 216531.5183 | 159282.3712 | 116599.6216 | 151698.2395 | 135603.5934 | 115924.3436 | 121739.6422
依污水量攤提平均費率(元/噸) (C)+(D)+(E) | 19.267 |  |  |  |  | 巷道連接管及用戶接管 | 0 | 0 | 87019.647 | 88892.529 | 90765.411 | 103285.974 | 105228.222 | 96141.276 | 86707.5
用戶接管攤提費費率(元/噸) (C) | 10.8191 |  |  |  |  | 合計 | 200819.2207 | 448879.8771 | 303551.1653 | 248174.9002 | 385759.4604 | 254984.2135 | 240831.8154 | 212065.6196 | 383577.3742
固定操作維護費費率(元/噸) (D) | 6.1642
變動操作維護費費率(元/噸) (E) | 2.2837 | [5 empty] | 107 | 108 | 109 | 110 | 111 | 112 | 113 | 114 | 合計
平均污水處理費(元/噸) | 36.9819 |  |  |  |  | 平均日污水處理廠設施容量(CMD) | 30000 | 30000 | 30000 | 30000 | 30000 | 40000 | 40000 | 40000 | 40000
契約期間污水處理費合計(仟元) | 13559015 |  |  |  |  | 工程成本
專案內部報酬率 | 7.938% |  |  |  |  | 污水處理廠 | 0 | 0 | 0 | 0 | 153907.389 | 0 | 0 | 0 | 840800
股東內部報酬率 | 10% |  |  |  |  | 管網系統 | 68605.9799 | 0 | 0 | 0 | 0 | 0 | 0 | 0 | 1402318.6634
[6 empty] | 巷道連接管及用戶接管 | 76961.577 | 78175.482 | 79354.704 | 69088.536 | 58544.904 | 37665.738 | 0 | 0 | 1057831.5
[6 empty] | 合計 | 145567.5569 | 78175.482 | 79354.704 | 69088.536 | 212452.293 | 37665.738 | 0 | 0 | 3300950

## 表 1.5.5-1~2
表1.5.5-1基本假設與參數設定彙總表
| 項目 | 設定內容 | 依據 | 備註
| 物價基期年 | 民國97年初（西元2008年） | 本計畫現況
| 興建營運期間 | 自民國98年至民國132年，共計35年 | 本計畫推估
| 污水處理廠運轉天數 | 365日 | 本計畫推估
| 物價上漲率 | 暫不予考量 | 本計畫特性 | 建設費攤提部分將採分期結算，未來結算時將分別調整其物價之影響，因此於此試算中將暫不予考量
| 折舊、攤提與重置 | 以直線法計算各年之折舊與攤提 | 參照一般公認會計準則、稅法相關規定及營建署會議結論 | 1.土木工程之折舊年期為35年，機電之折舊為15年，並假設機電設施於使用15年後將進行重置以維持正常之運作 2.重置成本係以原始購置成本之60%估算係參照營建署之會議結論
| 土地租金 | 營運期以1 元/年估算 | 營建署會議結論 | 參照依內政部營建署「研商下水道使用費徵收辦法訂定及徵收使用費之宣導事宜會議」結論
| 利息收入 | 預估存款利率為2.76% | 本計畫推估 | 參考中央銀行網站，86年11月至96年11月台灣銀行、合作金庫銀行、第一銀行、華南銀行及彰化銀行等五大銀行之平均存款利率，短期存款利率假設為2.76%。
| 利息支出 | 預估長期融資利率水準為5% | 本計畫推估
| 營業稅 | 考量進銷項互抵暫不估列 | 本計畫特性
| 營利事業所得稅 | 依所得稅法以25%稅率估算 | 所得稅法及促參法相關規定 | 考量相關之前五年度虧損扣抵；另依據促參法，民間機構得自所參與重大公共建設開始營運後有課稅所得之年度起，最長以五年為限，免納營利事業所得。本計畫選擇以營運後第一次有課稅所得之年度起，免納營利事業所得稅五年，並依所得基本稅額條例規定以稅率10%計算該免稅期間之基本稅額
| 營運期限屆滿資產移轉 | 民間機構於興建營運年期屆滿時，將本計畫資產無償移轉予主辦機關 | 促參法
| 法定盈餘公積 | 淨利彌補虧損後提列10％ | 公司法
| 營運資金 | 假設應收帳款收款天數為45日，應付帳款及費用付現天數為30日，現金安全存量為1,000萬元 | 本計畫推估
| 資本結構 | 假設該比例為30%，另首次自有資金到為金額設為300百萬，而營運期間之資本結構將隨融資償還而逐年改變 | 本計畫推估 | 興建期自有資金比例係設定為一般銀行能接受之比例及投資者所願意為本計畫所提供的自有資金比例
| 股東投資報酬率 | 採股東必要報酬率為10%，作為試算基礎 | 營建署會議結論
| 貸款期間 | 寬限期配合興建期程，以不超過5年為限，借款期間以不超過15年為限 | 本計畫推估
| 履約保證金 | 假設本計畫民間機構須負擔履約保證金為工程建造費之5%約169.94百萬元，並依工程完成進度，於第一期污水處理廠興建完成後，減少15%，所有管網系統興建完成後減少15%，用戶接管工程接管戶數達約75%再減少20%，興建營運期間屆滿完成資產移轉程序後，退還剩餘50%履約保證金予民間機構，且銀行保證金保證費假設為1% | 本計畫推估
| 專案折現率 | 以所假設之股東必要報酬率10%及長期貸款利率5%為計算基礎，並考量興建期間之自有資金比例30%，推算興建初期專案折現率為5.63% | 本計畫推估 | 本計畫以加權平均資金成本計算本專案折現率
| 股利政策 | 依公司法規定於完納稅捐、彌補虧損及提列10%法定盈餘公積後，盈餘將全數分配，惟將考量資金之充裕與否，而決定以現金股利或股票股利方式分配盈餘 | 本計畫推估 | 為有效減低政府負擔並使股東回收應有之投資報酬，於契約期間後期若有足夠之現金餘額，將採取現金減資之措施，該減資金額則以過去年度所發放之股票股利金額為上限
| 政府發行公債或借款利率 | 政府發行公債之借款利率為5%，作為計算污水處理費折現值之基礎 | 本計畫推估
表1.5.5-2營運費用相關設定彙總表
| 項目 | 設定內容 | 依據 | 備註
| 化學藥品費用 | 每噸污水處理藥品費 =24.923*污水量^(-0.4989) | 參考文獻 | 參考「提升都市污水處理廠營運管理體系合理化之研究」之統計資料
| 電力費用 | 每噸污水處理電費以0.7元計 | 本計畫推估
| 水費 | 每噸污水處理水費以0.015元計 | 本計畫推估 | 調配0.2%濃度高分子混凝劑藥液、0.2%濃度污泥脫水高分子調理劑藥液及人員生活用水(250 lpcd)估算處理每噸污水計需0.0017噸之自來水，而每噸自來水費以9元估算
| 污泥清運及處置費 | 每公噸污泥清運費500元計，污泥處置費以每公噸1,500元計 | 本計畫推估 | 考量本系統污水水質質量平衡
| 維護費用 | 每年機電設施維護保養費用以其累計施工費之1.5%估算；污水處理廠土建部分以累計施工費之0.5%估算；污水管網(含既有管線)及用戶接管之年維護保養費以各該項工程累計施工費之0.6%計 | 其他案例 | 參考目前運轉中污水處理廠之維護保養費用及其他報中央審核之污水下水道BOT系統
| 產物保險費 | 污水處理廠期初帳面價值為投保額度，保險費率以0.361%估算 | 本計畫推估
| 人事費用 | 廠長平均月薪6.5萬、副廠長平均月薪5.5萬、組長與領班平均月薪各約4.5萬與4萬、一般職工與技工平均月薪各約3.5萬與3萬。每人年終加發2個月及每年提撥0.72個月退休金，每年薪資以14.72個月計，另再加計上述費用之10%作為勞健保費及其他津貼 | 參考文獻 | 參考「提升都市污水處理廠營運管理體系合理化之研究」及市場價格水準
| 管理費 | 以人事費用之15%計 | 本計畫推估 | 包含環境管理、行政事務(含通訊費等)、庶務、保全、人員訓練等相關費用
| 水質檢驗費 | 依污水處理廠累積規模計算單價，規模愈大單價愈低，污水處理廠設施容量為平均日10,000噸~40,000噸，單價區間為0.06元/噸~0.17元/噸 | 參考文獻 | 參考「提升都市污水處理廠營運管理體系合理化之研究」之統計資料
| 環境監測費 | 以每年30萬元估算 | 本計畫推估
| 既設管線清理檢視費 | 以每公尺300元估算，共計約606萬 | 本計畫推估
| 人事費用 | 平均主管級月薪6.5萬，專業人員月薪3.6萬，一般職工月薪2.4萬。每年薪資以14.72個月計；另再加計上述費用之10%作為勞健保費及其他津貼 | 本計畫推估
| 辦公室租金 | 辦公室面積以50坪估算，租金以每坪每月500元計 | 本計畫推估 | 污水處理廠完成後合併辦公，不再估列辦公室租金
| 管理費用 | 以人事費用之15%計 | 本計畫推估
| 交通費 | 每月25,000元計 | 本計畫推估
| 電費 | 每人每日用電以12小時計，每小時以500W估算，用以支應包括照明、冷氣、空調、公司辦公室用電設備等，每Kwh電價2元計 | 本計畫推估
| 水費 | 每人每日用水100公升，每度(立方公尺)水費9元計 | 本計畫推估
| 辦公室設備 | 以300萬估算，每5年進行必要之重置，重置成本以150萬估算 | 本計畫推估
| 保險費 | 辦公室設備保險費保額300萬元，保險費率0.3%計 | 本計畫推估
| 品質及安全管理監督顧問費 | 開始營運後每年以300萬元計 | 本計畫推估

## 表1.5.7-1~5
表1.5.7-1 |  |  |  |  | 表1.5.7-2 | [18 empty] | 表1.5.7-3 | [18 empty] | 表1.5.7-5
污水處理廠及管網部份 |  |  |  |  | 單位：新台幣仟元 | [18 empty] | 污水處理廠 | [18 empty] | 單位：新台幣仟元
工程期 | 結算起始年 | 結算終迄年 | 工程期年數 | 剩餘攤還年數 | 年期 | 98 | 99 | 100 | 101 | 102 | 103 | 104 | 105 | 106 | 107 | 108 | 109 | 110 | 111 | 112 | 113 | 114 | 115 | [18 empty] | 單位：人 | 年期 | 98 | 99 | 100 | 101 | 102 | 103 | 104 | 105 | 106 | 107 | 108 | 109 | 110 | 111 | 112 | 113 | 114 | 115
第一期 | 98 | 99 | 2 | 31 | 年設施容量(千噸) | 0 | 0 | 3650 | 3650 | 3650 | 7300 | 7300 | 7300 | 7300 | 10950 | 10950 | 10950 | 10950 | 10950 | 14600 | 14600 | 14600 | 14600 | 年期 | 98 | 99 | 100 | 101 | 102 | 103 | 104 | 105 | 106 | 107 | 108 | 109 | 110 | 111 | 112 | 113 | 114 | 115 | 營運成本
第二期 | 100 | 102 | 3 | 29 | 年污水總處理量(千噸) | 0 | 0 | 846.07 | 1707.47 | 2683.48 | 3770.815 | 4873.845 | 5894.385 | 6828.785 | 7675.585 | 8531.875 | 9399.845 | 10175.105 | 10855.465 | 11415.375 | 11537.65 | 11659.195 | 11779.645 | 年設施容量(千噸) | 0 | 0 | 3650 | 3650 | 3650 | 7300 | 7300 | 7300 | 7300 | 10950 | 10950 | 10950 | 10950 | 10950 | 14600 | 14600 | 14600 | 14600 | 變動營運成本
第三期 | 103 | 106 | 4 | 25 | 年污水處理量-非自行接管(千噸) | 0 | 0 | 713.21 | 1441.75 | 2276.505 | 3214.19 | 4167.935 | 5046.855 | 5848.395 | 6570 | 7302.19 | 8043.505 | 8700.505 | 9271.365 | 9649.505 | 9649.505 | 9649.505 | 9649.505 | [19 empty] | 藥品費 | 0 | 0 | 442 | 628 | 788 | 934 | 1062 | 1168 | 1258 | 1334 | 1406 | 1476 | 1536 | 1587 | 1627 | 1636 | 1645 | 1653
第四期 | 107 | 111 | 5 | 20 | 預估年自來水量(千噸) | 0 | 0 | 817.4589 | 1649.7295 | 2592.7343 | 3643.2995 | 4709.029 | 5695.058 | 6597.8599 | 7416.0242 | 8243.3575 | 9081.9758 | 9831.0193 | 10488.372 | 11029.3478 | 11147.4879 | 11264.9227 | 11381.2995 | 系統營運人力配置 | [18 empty] | 電力費 | 0 | 0 | 592 | 1195 | 1878 | 2640 | 3412 | 4126 | 4780 | 5373 | 5972 | 6580 | 7123 | 7599 | 7991 | 8076 | 8161 | 8246
污水處理廠重置部份 | [23 empty] | 廠長 | 0 | 0 | 1 | 1 | 1 | 1 | 1 | 1 | 1 | 1 | 1 | 1 | 1 | 1 | 1 | 1 | 1 | 1 | 水費 | 0 | 0 | 13 | 26 | 40 | 57 | 73 | 88 | 102 | 115 | 128 | 141 | 152 | 163 | 171 | 173 | 175 | 177
工程期 | 結算起始年 | 結算終迄年 | 工程期年數 | 剩餘攤還年數 | 建設費攤提收入 | [18 empty] | 副廠長 | 0 | 0 | 0 | 0 | 0 | 0 | 0 | 0 | 0 | 0 | 0 | 1 | 1 | 1 | 1 | 1 | 1 | 1 | 污泥委外清運費 | 0 | 0 | 169 | 341 | 537 | 754 | 975 | 1179 | 1366 | 1535 | 1706 | 1880 | 2035 | 2171 | 2283 | 2308 | 2332 | 2356
第一期 | 100 | 116 | 17 | 2 | 污水處理廠攤提收入 | 0 | 0 | 0 | 40589 | 40589 | 59424 | 59424 | 59424 | 59424 | 78456 | 78456 | 78456 | 78456 | 78456 | 96180 | 96180 | 96180 | 96180 | 組長 | 0 | 0 | 1 | 1 | 1 | 1 | 1 | 1 | 1 | 1 | 1 | 2 | 2 | 2 | 2 | 2 | 2 | 2 | 污泥委外處置費 | 0 | 0 | 508 | 1024 | 1610 | 2262 | 2924 | 3537 | 4097 | 4605 | 5119 | 5640 | 6105 | 6513 | 6849 | 6923 | 6996 | 7068
第二期 | 103 | 119 | 17 | 2 | 管網攤提收入 | 0 | 0 | 0 | 37044 | 37044 | 95476 | 95476 | 95476 | 95476 | 162278 | 162278 | 162278 | 162278 | 162278 | 173822 | 173822 | 173822 | 173822 | 領班 | 0 | 0 | 1 | 1 | 1 | 1 | 1 | 1 | 1 | 1 | 1 | 1 | 1 | 1 | 1 | 1 | 1 | 1 | 變動維護保養費 | 0 | 0 | 1616.6 | 1917.4 | 2151.6 | 2794.8 | 3070.6 | 3347.4 | 3583 | 4171.6 | 4342.2 | 4443.8 | 4577.6 | 4711.6 | 5177.6 | 5276.4 | 5291.8 | 5307.2
第三期 | 107 | 123 | 17 | 2 | 小計 | 0 | 0 | 0 | 77633 | 77633 | 154900 | 154900 | 154900 | 154900 | 240734 | 240734 | 240734 | 240734 | 240734 | 270002 | 270002 | 270002 | 270002 | 一般職工 | 0 | 0 | 12 | 12 | 12 | 12 | 14 | 14 | 14 | 14 | 14 | 18 | 18 | 18 | 18 | 18 | 21 | 21 | 固定營運成本
第四期 | 112 | 128 | 17 | 2 | 依污水量攤提收入 | [18 empty] | 技工 | 0 | 0 | 1 | 1 | 1 | 1 | 1 | 1 | 1 | 1 | 1 | 1 | 1 | 1 | 1 | 1 | 1 | 1 | 固定維護保養費 | 0 | 0 | 6466.4 | 7669.6 | 8606.4 | 11179.2 | 12282.4 | 13389.6 | 14332 | 16686.4 | 17368.8 | 17775.2 | 18310.4 | 18846.4 | 20710.4 | 21105.6 | 21167.2 | 21228.8
[5 empty] | 用戶接管費用收入 | 0 | 0 | 7716 | 15598 | 24630 | 34775 | 45093 | 54603 | 63275 | 71082 | 79003 | 87024 | 94132 | 100308 | 104399 | 104399 | 104399 | 104399 | 合計 | 0 | 0 | 16 | 16 | 16 | 16 | 18 | 18 | 18 | 18 | 18 | 24 | 24 | 24 | 24 | 24 | 27 | 27 | 產物保險費 | 0 | 0 | 1226 | 1168 | 1109 | 1694 | 1602 | 1510 | 1417 | 1957 | 1832 | 1706 | 1581 | 1455 | 1885 | 1730 | 1575 | 1420
[5 empty] | 操作維護費收入 | 0 | 0 | 6906 | 13937 | 21903 | 30778 | 39781 | 48111 | 55738 | 62650 | 69639 | 76723 | 83051 | 88605 | 93175 | 94173 | 95165 | 96148 | [19 empty] | 人事費 | 0 | 0 | 9278 | 9278 | 9278 | 9278 | 10411 | 10411 | 10411 | 10411 | 10411 | 14297 | 14297 | 14297 | 14297 | 14297 | 15998 | 15998
[5 empty] | 固定操作維護費收入 | 0 | 0 | 5038.9543 | 10169.2098 | 15982.0501 | 22457.9107 | 29027.2463 | 35105.2947 | 40670.3176 | 45713.6195 | 50813.4413 | 55982.8258 | 60600.0557 | 64652.088 | 67986.7541 | 68714.9895 | 69438.8772 | 70156.2435 | [19 empty] | 管理費 | 0 | 0 | 1391 | 1391 | 1391 | 1392 | 1562 | 1562 | 1562 | 1562 | 1562 | 2145 | 2145 | 2145 | 2145 | 2145 | 2400 | 2400
[5 empty] | 變動操作維護費收入 | 0 | 0 | 1867.0457 | 3767.7902 | 5920.9499 | 8320.0893 | 10753.7537 | 13005.7053 | 15067.6824 | 16936.3805 | 18825.5587 | 20740.1742 | 22450.9443 | 23952.912 | 25188.2459 | 25458.0105 | 25726.1228 | 25991.7565 | 年期 | 116 | 117 | 118 | 119 | 120 | 121 | 122 | 123 | 124 | 125 | 126 | 127 | 128 | 129 | 130 | 131 | 132 |  | 水質及法定檢驗費 | 0 | 0 | 620 | 620 | 620 | 730 | 730 | 730 | 730 | 767 | 767 | 767 | 767 | 767 | 876 | 876 | 876 | 876
[5 empty] | 小計 | 0 | 0 | 14622 | 29535 | 46533 | 65553 | 84874 | 102714 | 119013 | 133732 | 148642 | 163747 | 177183 | 188913 | 197574 | 198572 | 199564 | 200547 | 年設施容量(千噸) | 14600 | 14600 | 14600 | 14600 | 14600 | 14600 | 14600 | 14600 | 14600 | 14600 | 14600 | 14600 | 14600 | 14600 | 14600 | 14600 | 14600 |  | 環境監測費 | 0 | 0 | 300 | 300 | 300 | 300 | 300 | 300 | 300 | 300 | 300 | 300 | 300 | 300 | 300 | 300 | 300 | 300
[5 empty] | 營運收入合計 | 0 | 0 | 14622 | 107168 | 124166 | 220453 | 239774 | 257614 | 273913 | 374466 | 389376 | 404481 | 417917 | 429647 | 467576 | 468574 | 469566 | 470549 | [19 empty] | 品質及安全管理監督顧問費 | 3000 | 3000 | 3000 | 3000 | 3000 | 3000 | 3000 | 3000 | 3000 | 3000 | 3000 | 3000 | 3000 | 3000 | 3000 | 3000 | 3000 | 3000
[24 empty] | 系統營運人力配置 | [18 empty] | 土地租金 | 0 | 0 | 0 | 0 | 0 | 0 | 0 | 0 | 0 | 0 | 0 | 0 | 0 | 0 | 0 | 0 | 0 | 0
[5 empty] | 平均每噸建設費收入(元/噸) | [18 empty] | 廠長 | [18 empty] | 既設管線清理檢視費 | 6060 | 0 | 0 | 0 | 0 | 0 | 0 | 0 | 0 | 0 | 0 | 0 | 0 | 0 | 0 | 0 | 0 | 0 | bar: 98 to 114
[5 empty] | 污水處理廠攤提收入(元/噸) | 0 | 0 | 0 | 11.1203 | 11.1203 | 8.1403 | 8.1403 | 8.1403 | 8.1403 | 7.1649 | 7.1649 | 7.1649 | 7.1649 | 7.1649 | 6.5877 | 6.5877 | 6.5877 | 6.5877 | 副廠長 | [18 empty] | 小計 | 9060 | 3000 | 25622 | 28558 | 31309 | 37015 | 41404 | 44348 | 46938 | 51817 | 53914 | 60151 | 61929 | 63555 | 67312 | 67846 | 69917 | 70030 | bar: 98 to 114
[5 empty] | 管網攤提收入(元/噸) | 0 | 0 | 0 | 2.5373 | 2.5373 | 6.5395 | 6.5395 | 6.5395 | 6.5395 | 11.1149 | 11.1149 | 11.1149 | 11.1149 | 11.1149 | 11.9056 | 11.9056 | 11.9056 | 11.9056 | 組長 | 2 | 2 | 2 | 2 | 2 | 2 | 2 | 2 | 2 | 2 | 2 | 2 | 2 | 2 | 2 | 2 | 2 |  | 營運費用
[5 empty] | 合計 | 0 | 0 | 0 | 13.6575 | 13.6575 | 14.6797 | 14.6797 | 14.6797 | 14.6797 | 18.2799 | 18.2799 | 18.2799 | 18.2799 | 18.2799 | 18.4933 | 18.4933 | 18.4933 | 18.4933 | 領班 | [18 empty] | 人事費 | 3190 | 3190 | 3190 | 3190 | 3190 | 3190 | 3190 | 3190 | 3190 | 3190 | 3190 | 3190 | 3190 | 3190 | 3190 | 3190 | 3190 | 3190 | bar: 98 to 114
[5 empty] | 平均每噸依污水量攤提收入 | [18 empty] | 一般職工 | 21 | 21 | 21 | 21 | 21 | 21 | 21 | 21 | 21 | 21 | 21 | 21 | 21 | 21 | 21 | 21 | 21 |  | 辦公室租金 | 300 | 300 | 0 | 0 | 0 | 0 | 0 | 0 | 0 | 0 | 0 | 0 | 0 | 0 | 0 | 0 | 0 | 0
[5 empty] | 用戶接管費用收入(元/噸) | 0 | 0 | 10.8187 | 10.82 | 10.82 | 10.82 | 10.82 | 10.8192 | 10.8192 | 10.8192 | 10.8191 | 10.8192 | 10.8191 | 10.8191 | 10.8191 | 10.8191 | 10.8191 | 10.8191 | 技工 | [18 empty] | 辦公室設備 | 3000 | 0 | 0 | 0 | 0 | 1500 | 0 | 0 | 0 | 0 | 1500 | 0 | 0 | 0 | 0 | 1500 | 0 | 0 | bar: 98 to 114
[5 empty] | 操作維護費收入 | 0 | 0 | 8.4481 | 8.4481 | 8.4478 | 8.4478 | 8.4478 | 8.4479 | 8.4479 | 8.4479 | 8.4479 | 8.4478 | 8.4479 | 8.4479 | 8.4479 | 8.4479 | 8.4479 | 8.4479 | 合計 | 27 | 27 | 27 | 27 | 27 | 27 | 27 | 27 | 27 | 27 | 27 | 27 | 27 | 27 | 27 | 27 | 27 |  | 管理費 | 478 | 478 | 478 | 478 | 478 | 478 | 478 | 478 | 478 | 478 | 478 | 478 | 478 | 478 | 478 | 478 | 478 | 478
[5 empty] | 固定操作維護費收入(元/噸) | 0 | 0 | 6.1642 | 6.1642 | 6.1642 | 6.1642 | 6.1642 | 6.1642 | 6.1642 | 6.1642 | 6.1642 | 6.1642 | 6.1642 | 6.1642 | 6.1642 | 6.1642 | 6.1642 | 6.1642 | [19 empty] | 交通費 | 300 | 300 | 300 | 300 | 300 | 300 | 300 | 300 | 300 | 300 | 300 | 300 | 300 | 300 | 300 | 300 | 300 | 300
[5 empty] | 變動操作維護費收入(元/噸) | 0 | 0 | 2.284 | 2.2839 | 2.2837 | 2.2837 | 2.2836 | 2.2837 | 2.2837 | 2.2838 | 2.2837 | 2.2837 | 2.2837 | 2.2838 | 2.2837 | 2.2837 | 2.2837 | 2.2837 | 表1.5.7-4 | [18 empty] | 電費 | 22 | 22 | 22 | 22 | 22 | 22 | 22 | 22 | 22 | 22 | 22 | 22 | 22 | 22 | 22 | 22 | 22 | 22
[5 empty] | 合計 | 0 | 0 | 19.2668 | 32.9256 | 32.9254 | 33.9476 | 33.9475 | 33.9468 | 33.9468 | 37.547 | 37.5468 | 37.5469 | 37.5469 | 37.5469 | 37.7603 | 37.7603 | 37.7603 | 37.7603 | [19 empty] | 水費 | 2 | 2 | 2 | 2 | 2 | 2 | 2 | 2 | 2 | 2 | 2 | 2 | 2 | 2 | 2 | 2 | 2 | 2
[24 empty] | 行政管理 | [18 empty] | 保險費 | 9 | 9 | 9 | 9 | 9 | 9 | 9 | 9 | 9 | 9 | 9 | 9 | 9 | 9 | 9 | 9 | 9 | 9
[25 empty] | 115: 單位：人 | 保證費 | 1650 | 1650 | 1403 | 1403 | 1403 | 1403 | 1403 | 1403 | 1403 | 1403 | 825 | 825 | 825 | 825 | 825 | 825 | 825 | 825
[5 empty] | 單位：新台幣仟元 | [18 empty] | 年期 | 98 | 99 | 100 | 101 | 102 | 103 | 104 | 105 | 106 | 107 | 108 | 109 | 110 | 111 | 112 | 113 | 114 | 115 | 小計 | 8951 | 5951 | 5404 | 5404 | 5404 | 6904 | 5404 | 5404 | 5404 | 5404 | 6326 | 4826 | 4826 | 4826 | 4826 | 6326 | 4826 | 4826
[5 empty] | 年期 | 116 | 117 | 118 | 119 | 120 | 121 | 122 | 123 | 124 | 125 | 126 | 127 | 128 | 129 | 130 | 131 | 132 |  | 主管級 | [18 empty] | 合計 | 18011 | 8951 | 31026 | 33962 | 36713 | 43919 | 46808 | 49752 | 52342 | 57221 | 60240 | 64977 | 66755 | 68381 | 72138 | 74172 | 74743 | 74856 | bar: 98 to 單位：人 115
[5 empty] | 年設施容量(千噸) | 14600 | 14600 | 14600 | 14600 | 14600 | 14600 | 14600 | 14600 | 14600 | 14600 | 14600 | 14600 | 14600 | 14600 | 14600 | 14600 | 14600 |  | 專業人員 | 3 | 3 | 3 | 3 | 3 | 3 | 3 | 3 | 3 | 3 | 3 | 3 | 3 | 3 | 3 | 3 | 3 | 3
[5 empty] | 年污水總處理量(千噸) | 11900.46 | 12019.815 | 12137.71 | 12256.335 | 12373.135 | 12490.3 | 12606.37 | 12722.805 | 12838.51 | 12953.485 | 13068.46 | 13182.705 | 13296.95 | 13410.465 | 13523.98 | 13637.495 | 13750.645 |  | 一般職工 | bar: 98 to 單位：人 115
[5 empty] | 年污水處理量-非自行接管(千噸) | 9649.505 | 9649.505 | 9649.505 | 9649.505 | 9649.505 | 9649.505 | 9649.505 | 9649.505 | 9649.505 | 9649.505 | 9649.505 | 9649.505 | 9649.505 | 9649.505 | 9649.505 | 9649.505 | 9649.505 |  | 合計 | 5 | 5 | 5 | 5 | 5 | 5 | 5 | 5 | 5 | 5 | 5 | 5 | 5 | 5 | 5 | 5 | 5 | 5
[5 empty] | 預估年自來水量(千噸) | 11498.029 | 11613.3478 | 11727.256 | 11841.8696 | 11954.7198 | 12067.9227 | 12180.0676 | 12292.5652 | 12404.3575 | 12515.4444 | 12626.5314 | 12736.913 | 12847.2947 | 12956.971 | 13066.6473 | 13176.3237 | 13285.6473
[24 empty] | 年期 | 116 | 117 | 118 | 119 | 120 | 121 | 122 | 123 | 124 | 125 | 126 | 127 | 128 | 129 | 130 | 131 | 132 |  | 單位：新台幣仟元
[5 empty] | 建設費攤提收入 | [18 empty] | 主管級 | [18 empty] | 年期 | 116 | 117 | 118 | 119 | 120 | 121 | 122 | 123 | 124 | 125 | 126 | 127 | 128 | 129 | 130 | 131 | 132 | bar: 116 to 132
[5 empty] | 污水處理廠攤提收入 | 96180 | 146515 | 146515 | 96180 | 127904 | 127904 | 96180 | 96180 | 127580 | 127580 | 96180 | 96180 | 96180 | 124517 | 124517 | 96180 | 96180 |  | 專業人員 | 3 | 3 | 3 | 3 | 3 | 3 | 3 | 3 | 3 | 3 | 3 | 3 | 3 | 3 | 3 | 3 | 3 |  | 營運成本
[5 empty] | 管網攤提收入 | 173822 | 173822 | 173822 | 173822 | 173822 | 173822 | 173822 | 173822 | 173822 | 173822 | 173822 | 173822 | 173822 | 173822 | 173822 | 173822 | 173822 |  | 一般職工 | [18 empty] | 變動營運成本 | bar: 116 to 132
[5 empty] | 小計 | 270002 | 320337 | 320337 | 270002 | 301726 | 301726 | 270002 | 270002 | 301402 | 301402 | 270002 | 270002 | 270002 | 298339 | 298339 | 270002 | 270002 |  | 合計 | 5 | 5 | 5 | 5 | 5 | 5 | 5 | 5 | 5 | 5 | 5 | 5 | 5 | 5 | 5 | 5 | 5 |  | 藥品費 | 1661 | 1670 | 1678 | 1686 | 1694 | 1702 | 1710 | 1718 | 1726 | 1734 | 1741 | 1748 | 1756 | 1764 | 1771 | 1779 | 1786
[5 empty] | 依污水量攤提收入 | [37 empty] | 電力費 | 8330 | 8414 | 8496 | 8580 | 8661 | 8743 | 8824 | 8906 | 8987 | 9067 | 9148 | 9227 | 9308 | 9387 | 9466 | 9546 | 9625
[5 empty] | 用戶接管費用收入 | 104399 | 104399 | 104399 | 104399 | 104399 | 104399 | 104399 | 104399 | 104399 | 104399 | 104399 | 104399 | 104399 | 104399 | 104399 | 104399 | 104399 | [20 empty] | 水費 | 179 | 180 | 182 | 184 | 185 | 187 | 189 | 191 | 193 | 194 | 196 | 198 | 199 | 201 | 202 | 205 | 206
[5 empty] | 操作維護費收入 | 97134 | 98108 | 99070 | 100039 | 100992 | 101948 | 102896 | 103846 | 104791 | 105729 | 106667 | 107600 | 108532 | 109459 | 110385 | 111312 | 112236 | [20 empty] | 污泥委外清運費 | 2380 | 2404 | 2428 | 2451 | 2475 | 2498 | 2521 | 2545 | 2567 | 2590 | 2614 | 2637 | 2660 | 2682 | 2705 | 2727 | 2750
[5 empty] | 固定操作維護費收入 | 70875.7835 | 71586.6282 | 72288.7776 | 72995.2747 | 73690.9025 | 74388.7042 | 75079.9844 | 75773.4384 | 76462.5448 | 77147.3034 | 77832.0621 | 78512.4731 | 79192.8841 | 79868.9474 | 80545.0108 | 81221.0741 | 81894.9636 | [20 empty] | 污泥委外處置費 | 7140 | 7212 | 7283 | 7354 | 7424 | 7494 | 7564 | 7634 | 7703 | 7772 | 7841 | 7910 | 7978 | 8046 | 8114 | 8182 | 8250
[5 empty] | 變動操作維護費收入 | 26258.2165 | 26521.3718 | 26781.2224 | 27043.7253 | 27301.0975 | 27559.2958 | 27816.0156 | 28072.5616 | 28328.4552 | 28581.6966 | 28834.9379 | 29087.5269 | 29339.1159 | 29590.0526 | 29839.9892 | 30090.9259 | 30341.0364 | [20 empty] | 變動維護保養費 | 5322.4 | 5337.6 | 5352.6 | 5367.4 | 5382.4 | 5397.2 | 5411.8 | 5426.6 | 5441.2 | 5455.8 | 5470.4 | 5484.8 | 5499.2 | 5513.6 | 5528 | 5542.4 | 5556.8
[5 empty] | 小計 | 201533 | 202507 | 203469 | 204438 | 205391 | 206347 | 207295 | 208245 | 209190 | 210128 | 211066 | 211999 | 212931 | 213858 | 214784 | 215711 | 216635 | [20 empty] | 固定營運成本
[5 empty] | 營運收入合計 | 471535 | 522844 | 523806 | 474440 | 507117 | 508073 | 477297 | 478247 | 510592 | 511530 | 481068 | 482001 | 482933 | 512197 | 513123 | 485713 | 486637 | [20 empty] | 固定維護保養費 | 21289.6 | 21350.4 | 21410.4 | 21469.6 | 21529.6 | 21588.8 | 21647.2 | 21706.4 | 21764.8 | 21823.2 | 21881.6 | 21939.2 | 21996.8 | 22054.4 | 22112 | 22169.6 | 22227.2
[43 empty] | 產物保險費 | 1308 | 1194 | 1082 | 997 | 911 | 824 | 739 | 680 | 620 | 561 | 501 | 442 | 406 | 371 | 336 | 300 | 265
[5 empty] | 平均每噸建設費收入(元/噸) | [37 empty] | 人事費 | 15998 | 15998 | 15998 | 15998 | 15998 | 15998 | 15998 | 15998 | 15998 | 15998 | 15998 | 15998 | 15998 | 15998 | 15998 | 15998 | 15998
[5 empty] | 污水處理廠攤提收入(元/噸) | 6.5877 | 10.0353 | 10.0353 | 6.5877 | 8.7605 | 8.7605 | 6.5877 | 6.5877 | 8.7384 | 8.7384 | 6.5877 | 6.5877 | 6.5877 | 8.5286 | 8.5286 | 6.5877 | 6.5877 | [20 empty] | 管理費 | 2400 | 2400 | 2400 | 2400 | 2400 | 2400 | 2400 | 2400 | 2400 | 2400 | 2400 | 2400 | 2400 | 2400 | 2400 | 2400 | 2400
[5 empty] | 管網攤提收入(元/噸) | 11.9056 | 11.9056 | 11.9056 | 11.9056 | 11.9056 | 11.9056 | 11.9056 | 11.9056 | 11.9056 | 11.9056 | 11.9056 | 11.9056 | 11.9056 | 11.9056 | 11.9056 | 11.9056 | 11.9056 | [20 empty] | 水質及法定檢驗費 | 876 | 876 | 876 | 876 | 876 | 876 | 876 | 876 | 876 | 876 | 876 | 876 | 876 | 876 | 876 | 876 | 876
[5 empty] | 合計 | 18.4933 | 21.9409 | 21.9409 | 18.4933 | 20.6662 | 20.6662 | 18.4933 | 18.4933 | 20.644 | 20.644 | 18.4933 | 18.4933 | 18.4933 | 20.4342 | 20.4342 | 18.4933 | 18.4933 | [20 empty] | 環境監測費 | 300 | 300 | 300 | 300 | 300 | 300 | 300 | 300 | 300 | 300 | 300 | 300 | 300 | 300 | 300 | 300 | 300
[5 empty] | 平均每噸依污水量攤提收入 | [37 empty] | 品質及安全管理監督顧問費 | 3000 | 3000 | 3000 | 3000 | 3000 | 3000 | 3000 | 3000 | 3000 | 3000 | 3000 | 3000 | 3000 | 3000 | 3000 | 3000 | 3000
[5 empty] | 用戶接管費用收入(元/噸) | 10.8191 | 10.8191 | 10.8191 | 10.8191 | 10.8191 | 10.8191 | 10.8191 | 10.8191 | 10.8191 | 10.8191 | 10.8191 | 10.8191 | 10.8191 | 10.8191 | 10.8191 | 10.8191 | 10.8191 | [20 empty] | 土地租金 | 0 | 0 | 0 | 0 | 0 | 0 | 0 | 0 | 0 | 0 | 0 | 0 | 0 | 0 | 0 | 0 | 0
[5 empty] | 操作維護費收入 | 8.4479 | 8.4479 | 8.4478 | 8.4479 | 8.4479 | 8.4478 | 8.4479 | 8.4479 | 8.4479 | 8.4479 | 8.4478 | 8.4479 | 8.4478 | 8.4479 | 8.4478 | 8.4479 | 8.4479 | [20 empty] | 既設管線清理檢視費 | 0 | 0 | 0 | 0 | 0 | 0 | 0 | 0 | 0 | 0 | 0 | 0 | 0 | 0 | 0 | 0 | 0
[5 empty] | 固定操作維護費收入(元/噸) | 6.1642 | 6.1642 | 6.1642 | 6.1642 | 6.1642 | 6.1642 | 6.1642 | 6.1642 | 6.1642 | 6.1642 | 6.1642 | 6.1642 | 6.1642 | 6.1642 | 6.1642 | 6.1642 | 6.1642 | [20 empty] | 小計 | 70184 | 70336 | 70486 | 70663 | 70836 | 71008 | 71180 | 71381 | 71576 | 71771 | 71967 | 72160 | 72377 | 72593 | 72808 | 73025 | 73240
[5 empty] | 變動操作維護費收入(元/噸) | 2.2837 | 2.2837 | 2.2837 | 2.2837 | 2.2837 | 2.2837 | 2.2837 | 2.2837 | 2.2838 | 2.2837 | 2.2837 | 2.2837 | 2.2837 | 2.2837 | 2.2837 | 2.2837 | 2.2837 | [20 empty] | 營運費用
[5 empty] | 合計 | 37.7603 | 41.2079 | 41.2078 | 37.7603 | 39.9331 | 39.9331 | 37.7603 | 37.7603 | 39.911 | 39.911 | 37.7602 | 37.7603 | 37.7602 | 39.7012 | 39.7011 | 37.7603 | 37.7603 | [20 empty] | 人事費 | 3190 | 3190 | 3190 | 3190 | 3190 | 3190 | 3190 | 3190 | 3190 | 3190 | 3190 | 3190 | 3190 | 3190 | 3190 | 3190 | 3190
[43 empty] | 辦公室租金 | 0 | 0 | 0 | 0 | 0 | 0 | 0 | 0 | 0 | 0 | 0 | 0 | 0 | 0 | 0 | 0 | 0
[43 empty] | 辦公室設備 | 0 | 0 | 1500 | 0 | 0 | 0 | 0 | 1500 | 0 | 0 | 0 | 0 | 1500 | 0 | 0 | 0 | 0
[43 empty] | 管理費 | 478 | 478 | 478 | 478 | 478 | 478 | 478 | 478 | 478 | 478 | 478 | 478 | 478 | 478 | 478 | 478 | 478
[43 empty] | 交通費 | 300 | 300 | 300 | 300 | 300 | 300 | 300 | 300 | 300 | 300 | 300 | 300 | 300 | 300 | 300 | 300 | 300
[43 empty] | 電費 | 22 | 22 | 22 | 22 | 22 | 22 | 22 | 22 | 22 | 22 | 22 | 22 | 22 | 22 | 22 | 22 | 22
[43 empty] | 水費 | 2 | 2 | 2 | 2 | 2 | 2 | 2 | 2 | 2 | 2 | 2 | 2 | 2 | 2 | 2 | 2 | 2
[43 empty] | 保險費 | 9 | 9 | 9 | 9 | 9 | 9 | 9 | 9 | 9 | 9 | 9 | 9 | 9 | 9 | 9 | 9 | 9
[43 empty] | 保證費 | 825 | 825 | 825 | 825 | 825 | 825 | 825 | 825 | 825 | 825 | 825 | 825 | 825 | 825 | 825 | 825 | 825
[43 empty] | 小計 | 4826 | 4826 | 6326 | 4826 | 4826 | 4826 | 4826 | 6326 | 4826 | 4826 | 4826 | 4826 | 6326 | 4826 | 4826 | 4826 | 4826
[43 empty] | 合計 | 75010 | 75162 | 76812 | 75489 | 75662 | 75834 | 76006 | 77707 | 76402 | 76597 | 76793 | 76986 | 78703 | 77419 | 77634 | 77851 | 78066

## IS
損益表
單位：新台幣仟元
年期 |  |  | 98 | 99 | 100 | 101 | 102 | 103 | 104 | 105 | 106 | 107 | 108 | 109
營業收入
| 污水廠及管網攤提收入 |  | 0 | 0 | 0 | 77633 | 77633 | 154900 | 154900 | 154900 | 154900 | 240734 | 240734 | 240734
| 用戶接管費用收入 |  | 0 | 0 | 7716 | 15598 | 24630 | 34775 | 45093 | 54603 | 63275 | 71082 | 79003 | 87024
| 操作維護費收入 |  | 0 | 0 | 6906 | 13937 | 21903 | 30778 | 39781 | 48111 | 55738 | 62650 | 69639 | 76723
| 營業收入合計 |  | 0 | 0 | 14622 | 107168 | 124166 | 220453 | 239774 | 257614 | 273913 | 374466 | 389376 | 404481
營業成本及費用
營業成本
固定營業成本
|  | 固定維護保養費 | 0 | 0 | -6466.4 | -7669.6 | -8606.4 | -11179.2 | -12282.4 | -13389.6 | -14332 | -16686.4 | -17368.8 | -17775.2
|  | 產物保險費 | 0 | 0 | -1226 | -1168 | -1109 | -1694 | -1602 | -1510 | -1417 | -1957 | -1832 | -1706
|  | 人事費 | 0 | 0 | -9278 | -9278 | -9278 | -9278 | -10411 | -10411 | -10411 | -10411 | -10411 | -14297
|  | 管理費 | 0 | 0 | -1391 | -1391 | -1391 | -1392 | -1562 | -1562 | -1562 | -1562 | -1562 | -2145
|  | 水質及法定檢驗費 | 0 | 0 | -620 | -620 | -620 | -730 | -730 | -730 | -730 | -767 | -767 | -767
|  | 環境監測費 | 0 | 0 | -300 | -300 | -300 | -300 | -300 | -300 | -300 | -300 | -300 | -300
|  | 品質及安全管理監督顧問費 | -3000 | -3000 | -3000 | -3000 | -3000 | -3000 | -3000 | -3000 | -3000 | -3000 | -3000 | -3000
|  | 土地租金 | 0 | 0 | 0 | 0 | 0 | 0 | 0 | 0 | 0 | 0 | 0 | 0
|  | 既設管線清理檢視費 | -6060 | 0 | 0 | 0 | 0 | 0 | 0 | 0 | 0 | 0 | 0 | 0
變動營業成本
|  | 藥品費 | 0 | 0 | -442 | -628 | -788 | -934 | -1062 | -1168 | -1258 | -1334 | -1406 | -1476
|  | 電力費 | 0 | 0 | -592 | -1195 | -1878 | -2640 | -3412 | -4126 | -4780 | -5373 | -5972 | -6580
|  | 水費 | 0 | 0 | -13 | -26 | -40 | -57 | -73 | -88 | -102 | -115 | -128 | -141
|  | 污泥委外清運費 | 0 | 0 | -169 | -341 | -537 | -754 | -975 | -1179 | -1366 | -1535 | -1706 | -1880
|  | 污泥委外處置費 | 0 | 0 | -508 | -1024 | -1610 | -2262 | -2924 | -3537 | -4097 | -4605 | -5119 | -5640
|  | 變動維護保養費 | 0 | 0 | -1616.6 | -1917.4 | -2151.6 | -2794.8 | -3070.6 | -3347.4 | -3583 | -4171.6 | -4342.2 | -4443.8
| 折舊與攤提費用 |  | 0 | 0 | -25750 | -34565 | -41775 | -57224 | -64641 | -71651 | -77828 | -93199 | -97449 | -99683
| 開辦費與行政管理費用 |  | -8951 | -5951 | -5404 | -5404 | -5404 | -6904 | -5404 | -5404 | -5404 | -5404 | -6326 | -4826
| 營業費用合計 |  | -18011 | -8951 | -56776 | -68527 | -78488 | -101143 | -111449 | -121403 | -130170 | -150420 | -157689 | -164660
營業淨利 |  |  | -18011 | -8951 | -42154 | 38641 | 45678 | 119310 | 128325 | 136211 | 143743 | 224046 | 231687 | 239821
| 利息收入 |  | 0 | 2287 | 276 | 297 | 294 | 285 | 293 | 300 | 444 | 285 | 276 | 276
| 利息費用 |  | 0 | 0 | -19633 | -30600 | -36989 | -47432 | -52387 | -56502 | -59593 | -67636 | -63684 | -56537
| 資產無償移轉損失 |  | 0 | 0 | 0 | 0 | 0 | 0 | 0 | 0 | 0 | 0 | 0 | 0
稅前淨利 |  |  | -18011 | -6664 | -61511 | 8338 | 8983 | 72163 | 76231 | 80009 | 84594 | 156695 | 168279 | 183560
營利事業所得稅費用 |  |  | 0 | 0 | 0 | 0 | 0 | -130 | -7423 | -7801 | -8259 | -15469 | -42069 | -45890
稅後淨利 |  |  | -18011 | -6664 | -61511 | 8338 | 8983 | 72033 | 68808 | 72208 | 76335 | 141226 | 126210 | 137670
單位：新台幣仟元
年期 |  |  | 110 | 111 | 112 | 113 | 114 | 115 | 116 | 117 | 118 | 119 | 120 | 121
營業收入
| 污水廠及管網攤提收入 |  | 240734 | 240734 | 270002 | 270002 | 270002 | 270002 | 270002 | 320337 | 320337 | 270002 | 301726 | 301726
| 用戶接管費用收入 |  | 94132 | 100308 | 104399 | 104399 | 104399 | 104399 | 104399 | 104399 | 104399 | 104399 | 104399 | 104399
| 操作維護費收入 |  | 83051 | 88605 | 93175 | 94173 | 95165 | 96148 | 97134 | 98108 | 99070 | 100039 | 100992 | 101948
| 營業收入合計 |  | 417917 | 429647 | 467576 | 468574 | 469566 | 470549 | 471535 | 522844 | 523806 | 474440 | 507117 | 508073
營業成本及費用
營業成本
固定營業成本
|  | 固定維護保養費 | -18310.4 | -18846.4 | -20710.4 | -21105.6 | -21167.2 | -21228.8 | -21289.6 | -21350.4 | -21410.4 | -21469.6 | -21529.6 | -21588.8
|  | 產物保險費 | -1581 | -1455 | -1885 | -1730 | -1575 | -1420 | -1308 | -1194 | -1082 | -997 | -911 | -824
|  | 人事費 | -14297 | -14297 | -14297 | -14297 | -15998 | -15998 | -15998 | -15998 | -15998 | -15998 | -15998 | -15998
|  | 管理費 | -2145 | -2145 | -2145 | -2145 | -2400 | -2400 | -2400 | -2400 | -2400 | -2400 | -2400 | -2400
|  | 水質及法定檢驗費 | -767 | -767 | -876 | -876 | -876 | -876 | -876 | -876 | -876 | -876 | -876 | -876
|  | 環境監測費 | -300 | -300 | -300 | -300 | -300 | -300 | -300 | -300 | -300 | -300 | -300 | -300
|  | 品質及安全管理監督顧問費 | -3000 | -3000 | -3000 | -3000 | -3000 | -3000 | -3000 | -3000 | -3000 | -3000 | -3000 | -3000
|  | 土地租金 | 0 | 0 | 0 | 0 | 0 | 0 | 0 | 0 | 0 | 0 | 0 | 0
|  | 既設管線清理檢視費 | 0 | 0 | 0 | 0 | 0 | 0 | 0 | 0 | 0 | 0 | 0 | 0
| 變動營業成本 |  | 0 | 0 | 0 | 0 | 0 | 0 | 0 | 0 | 0 | 0 | 0 | 0
|  | 藥品費 | -1536 | -1587 | -1627 | -1636 | -1645 | -1653 | -1661 | -1670 | -1678 | -1686 | -1694 | -1702
|  | 電力費 | -7123 | -7599 | -7991 | -8076 | -8161 | -8246 | -8330 | -8414 | -8496 | -8580 | -8661 | -8743
|  | 水費 | -152 | -163 | -171 | -173 | -175 | -177 | -179 | -180 | -182 | -184 | -185 | -187
|  | 污泥委外清運費 | -2035 | -2171 | -2283 | -2308 | -2332 | -2356 | -2380 | -2404 | -2428 | -2451 | -2475 | -2498
|  | 污泥委外處置費 | -6105 | -6513 | -6849 | -6923 | -6996 | -7068 | -7140 | -7212 | -7283 | -7354 | -7424 | -7494
|  | 變動維護保養費 | -4577.6 | -4711.6 | -5177.6 | -5276.4 | -5291.8 | -5307.2 | -5322.4 | -5337.6 | -5352.6 | -5367.4 | -5382.4 | -5397.2
| 折舊與攤提費用 |  | -101950 | -103924 | -113858 | -114934 | -114934 | -109890 | -109890 | -109890 | -106710 | -106710 | -106710 | -106710
| 開辦費與行政管理費用 |  | -4826 | -4826 | -4826 | -6326 | -4826 | -4826 | -4826 | -4826 | -6326 | -4826 | -4826 | -4826
| 營業費用合計 |  | -168705 | -172305 | -185996 | -189106 | -189677 | -184746 | -184900 | -185052 | -183522 | -182199 | -182372 | -182544
營業淨利 |  |  | 249212 | 257342 | 281580 | 279468 | 279889 | 285803 | 286635 | 337792 | 340284 | 292241 | 324745 | 325529
| 利息收入 |  | 276 | 276 | 276 | 276 | 621 | 276 | 1668 | 3030 | 3900 | 7137 | 9244 | 13152
| 利息費用 |  | -49806 | -42738 | -39483 | -30349 | -23713 | -16745 | -12601 | -8251 | -3683 | -2828 | -1931 | -989
| 資產無償移轉損失 |  | 0 | 0 | 0 | 0 | 0 | 0 | 0 | 0 | 0 | 0 | 0 | 0
稅前淨利 |  |  | 199682 | 214880 | 242373 | 249395 | 256797 | 269334 | 275702 | 332571 | 340501 | 296550 | 332058 | 337692
營利事業所得稅費用 |  |  | -49921 | -53720 | -60593 | -62349 | -64200 | -67334 | -68926 | -83143 | -85126 | -74138 | -83015 | -84423
稅後淨利 |  |  | 149761 | 161160 | 181780 | 187046 | 192597 | 202000 | 206776 | 249428 | 255375 | 222412 | 249043 | 253269
單位：新台幣仟元
年期 |  |  | 122 | 123 | 124 | 125 | 126 | 127 | 128 | 129 | 130 | 131 | 132
營業收入
| 污水廠及管網攤提收入 |  | 270002 | 270002 | 301402 | 301402 | 270002 | 270002 | 270002 | 298339 | 298339 | 270002 | 270002
| 用戶接管費用收入 |  | 104399 | 104399 | 104399 | 104399 | 104399 | 104399 | 104399 | 104399 | 104399 | 104399 | 104399
| 操作維護費收入 |  | 102896 | 103846 | 104791 | 105729 | 106667 | 107600 | 108532 | 109459 | 110385 | 111312 | 112236
| 營業收入合計 |  | 477297 | 478247 | 510592 | 511530 | 481068 | 482001 | 482933 | 512197 | 513123 | 485713 | 486637
營業成本及費用 |  |  | 0 | 0 | 0 | 0 | 0 | 0 | 0 | 0 | 0 | 0 | 0
| 營業成本 |  | 0 | 0 | 0 | 0 | 0 | 0 | 0 | 0 | 0 | 0 | 0
| 固定營業成本 |  | 0 | 0 | 0 | 0 | 0 | 0 | 0 | 0 | 0 | 0 | 0
|  | 固定維護保養費 | -21647.2 | -21706.4 | -21764.8 | -21823.2 | -21881.6 | -21939.2 | -21996.8 | -22054.4 | -22112 | -22169.6 | -22227.2
|  | 產物保險費 | -739 | -680 | -620 | -561 | -501 | -442 | -406 | -371 | -336 | -300 | -265
|  | 人事費 | -15998 | -15998 | -15998 | -15998 | -15998 | -15998 | -15998 | -15998 | -15998 | -15998 | -15998
|  | 管理費 | -2400 | -2400 | -2400 | -2400 | -2400 | -2400 | -2400 | -2400 | -2400 | -2400 | -2400
|  | 水質及法定檢驗費 | -876 | -876 | -876 | -876 | -876 | -876 | -876 | -876 | -876 | -876 | -876
|  | 環境監測費 | -300 | -300 | -300 | -300 | -300 | -300 | -300 | -300 | -300 | -300 | -300
|  | 品質及安全管理監督顧問費 | -3000 | -3000 | -3000 | -3000 | -3000 | -3000 | -3000 | -3000 | -3000 | -3000 | -3000
|  | 土地租金 | 0 | 0 | 0 | 0 | 0 | 0 | 0 | 0 | 0 | 0 | 0
|  | 既設管線清理檢視費 | 0 | 0 | 0 | 0 | 0 | 0 | 0 | 0 | 0 | 0 | 0
| 變動營業成本 |  | 0 | 0 | 0 | 0 | 0 | 0 | 0 | 0 | 0 | 0 | 0
|  | 藥品費 | -1710 | -1718 | -1726 | -1734 | -1741 | -1748 | -1756 | -1764 | -1771 | -1779 | -1786
|  | 電力費 | -8824 | -8906 | -8987 | -9067 | -9148 | -9227 | -9308 | -9387 | -9466 | -9546 | -9625
|  | 水費 | -189 | -191 | -193 | -194 | -196 | -198 | -199 | -201 | -202 | -205 | -206
|  | 污泥委外清運費 | -2521 | -2545 | -2567 | -2590 | -2614 | -2637 | -2660 | -2682 | -2705 | -2727 | -2750
|  | 污泥委外處置費 | -7564 | -7634 | -7703 | -7772 | -7841 | -7910 | -7978 | -8046 | -8114 | -8182 | -8250
|  | 變動維護保養費 | -5411.8 | -5426.6 | -5441.2 | -5455.8 | -5470.4 | -5484.8 | -5499.2 | -5513.6 | -5528 | -5542.4 | -5556.8
| 折舊與攤提費用 |  | -103564 | -103564 | -103564 | -103564 | -103564 | -96945 | -96945 | -96945 | -94012 | -94012 | -94012
| 開辦費與行政管理費用 |  | -4826 | -6326 | -4826 | -4826 | -4826 | -4826 | -6326 | -4826 | -4826 | -4826 | -4826
| 營業費用合計 |  | -179570 | -181271 | -179966 | -180161 | -180357 | -173931 | -175648 | -174364 | -171646 | -171863 | -172078
營業淨利 |  |  | 297727 | 296976 | 330626 | 331369 | 300711 | 308070 | 307285 | 337833 | 341477 | 313850 | 314559
| 利息收入 |  | 14801 | 17626 | 551 | 4405 | 8073 | 9551 | 12978 | 16385 | 20558 | 24099 | 26872
| 利息費用 |  | 0 | 0 | 0 | 0 | 0 | 0 | 0 | 0 | 0 | 0 | 0
| 資產無償移轉損失 |  | 0 | 0 | 0 | 0 | 0 | 0 | 0 | 0 | 0 | 0 | -574223
稅前淨利 |  |  | 312528 | 314602 | 331177 | 335774 | 308784 | 317621 | 320263 | 354218 | 362035 | 337949 | -232792
營利事業所得稅費用 |  |  | -78132 | -78651 | -82794 | -83944 | -77197 | -79405 | -80066 | -88554 | -90509 | -84487 | 0
稅後淨利 |  |  | 234396 | 235951 | 248383 | 251830 | 231587 | 238216 | 240197 | 265664 | 271526 | 253462 | -232792

## BS
資產負債表
單位：新台幣仟元
年期 |  |  | 98 | 99 | 100 | 101 | 102 | 103 | 104 | 105 | 106 | 107 | 108 | 109
資產
流動資產
|  | 現金與約當現金 | 82870 | 10002 | 10762 | 10657 | 10313 | 10619 | 10842 | 16066 | 10345 | 10012 | 10017 | 10017
|  | 應收帳款 | 0 | 0 | 1803 | 13213 | 15308 | 27180 | 29562 | 31761 | 33771 | 46166 | 48003 | 49865
|  | 其他應收帳款 | 13533 | 30340 | 44692 | 38253 | 33555 | 40458 | 38953 | 34637 | 33293 | 24835 | 16896 | 17151
|  | 在建工程 | 0 | 0 | 0 | 0 | 0 | 0 | 0 | 0 | 0 | 0 | 0 | 0
|  | 流動資產合計 | 96403 | 40342 | 57257 | 62123 | 59176 | 78257 | 79357 | 82464 | 77409 | 81013 | 74916 | 77033
固定資產
|  | 污水處理廠 | 141301 | 343668.483 | 343668.483 | 343668.483 | 524738.215 | 524738.215 | 524738.215 | 524738.215 | 702494.4025 | 702494.4025 | 702494.4025 | 702494.4025
|  | 管網系統 | 62518 | 321846.517 | 541626.2972 | 703297.7679 | 821646.6515 | 975620.2643 | 1113256.9279 | 1230918.7083 | 1354484.2783 | 1424164.3679 | 1424164.3679 | 1424164.3679
|  | 用戶接管 | 0 | 0 | 88325.2197 | 178551.7491 | 270678.1335 | 375513.5207 | 482318.8571 | 579901.0767 | 667909.3192 | 746076.2296 | 824249.2296 | 903604.2296
|  | 累積折舊 | 0 | 0 | -25750 | -60315 | -102090 | -159314 | -223955 | -295606 | -373434 | -466633 | -564082 | -663765
|  | 固定資產合計 | 203819 | 665515 | 947870 | 1165203 | 1514973 | 1716558 | 1896359 | 2039952 | 2351454 | 2406102 | 2386826 | 2366498
資產合計 |  |  | 300222 | 705857 | 1005127 | 1227326 | 1574149 | 1794815 | 1975716 | 2122416 | 2428863 | 2487115 | 2461742 | 2443531
負債及股東權益
流動負債
|  | 短期借款 | 0 | 0 | 31027 | 33963 | 36714 | 43919 | 46808 | 49752 | 52343 | 12279 | 0 | 0
|  | 應付帳款及費用 | 18233 | 37877 | 27500 | 23189 | 34724 | 24567 | 23642 | 21519 | 35829 | 16668 | 11377 | 11863
|  | 應付所得稅 | 0 | 0 | 0 | 0 | 0 | 130 | 7423 | 7801 | 8259 | 15469 | 42069 | 45890
|  | 流動負債合計 | 18233 | 37877 | 58527 | 57152 | 71438 | 68616 | 77873 | 79072 | 96431 | 44416 | 53446 | 57753
| 長期負債 |  | 0 | 392655 | 574786 | 699022 | 904576 | 995031 | 1073867 | 1132160 | 1289913 | 1258954 | 1130740 | 996115
|  | 負債合計 | 18233 | 430532 | 633313 | 756174 | 976014 | 1063647 | 1151740 | 1211232 | 1386344 | 1303370 | 1184186 | 1053868
股東權益
|  | 股本 | 300000 | 300000 | 458000 | 549000 | 667000 | 728000 | 754850 | 831778 | 951764 | 1020464 | 1115167 | 1203192
|  | 法定盈餘公積 | 0 | 0 | 0 | 0 | 0 | 0 | 318 | 7198 | 14420 | 22055 | 36179 | 48801
|  | 保留盈餘 | -18011 | -24675 | -86186 | -77848 | -68865 | 3168 | 68808 | 72208 | 76335 | 141226 | 126210 | 137670
|  | 股東權益合計 | 281989 | 275325 | 371814 | 471152 | 598135 | 731168 | 823976 | 911184 | 1042519 | 1183745 | 1277556 | 1389663
負債及股東權益合計 |  |  | 300222 | 705857 | 1005127 | 1227326 | 1574149 | 1794815 | 1975716 | 2122416 | 2428863 | 2487115 | 2461742 | 2443531
|  | D/(D+E) | 0% | 58.78% | 61.97% | 60.87% | 61.15% | 58.69% | 57.63% | 56.47% | 56.28% | 51.78% | 46.95% | 41.75%
|  | 股東權益合計/資產合計 | 93.93% | 39.01% | 36.99% | 38.39% | 38% | 40.74% | 41.71% | 42.93% | 42.92% | 47.6% | 51.9% | 56.87%
|  | 稅前WACC | 13.33% | 8.609% | 8.588% | 8.569% | 8.456% | 8.433% | 8.354% | 8.442% | 8.457% | 8.711% | 9.138% | 9.559%
|  | 稅後WACC | 10% | 6.457% | 6.441% | 6.427% | 6.342% | 6.325% | 6.265% | 6.332% | 6.343% | 6.533% | 6.853% | 7.169%
單位：新台幣仟元
年期 |  |  | 110 | 111 | 112 | 113 | 114 | 115 | 116 | 117 | 118 | 119 | 120 | 121
資產
流動資產
|  | 現金與約當現金 | 10015 | 10016 | 10018 | 22515 | 10016 | 60443 | 109781 | 141311 | 258605 | 334934 | 476539 | 536264
|  | 應收帳款 | 51523 | 52968 | 57644 | 57767 | 57887 | 58013 | 58134 | 64460 | 64579 | 58493 | 62521 | 62639
|  | 其他應收帳款 | 14931 | 12652 | 8139 | -2 | 0 | 0 | 0 | 0 | 0 | 0 | 0 | 0
|  | 在建工程 | 0 | 0 | 0 | 0 | 0 | 0 | 0 | 0 | 0 | 0 | 0 | 0
|  | 流動資產合計 | 76469 | 75636 | 75801 | 80280 | 67903 | 118456 | 167915 | 205771 | 323184 | 393427 | 539060 | 598903
固定資產
|  | 污水處理廠 | 702494.4025 | 857655.3941 | 857655.3941 | 857655.3941 | 958324.3941 | 958324.3941 | 958324.3941 | 1021771.3941 | 1021771.3941 | 1021771.3941 | 1021771.3941 | 1084570.3941
|  | 管網系統 | 1424164.3679 | 1424164.3679 | 1424164.3679 | 1424164.3679 | 1424164.3679 | 1424164.3679 | 1424164.3679 | 1424164.3679 | 1424164.3679 | 1424164.3679 | 1424164.3679 | 1424164.3679
|  | 用戶接管 | 972693.2296 | 1031715.238 | 1069380.238 | 1069380.238 | 1069380.238 | 1069380.238 | 1069380.238 | 1069380.238 | 1069380.238 | 1069380.238 | 1069380.238 | 1069380.238
|  | 累積折舊 | -765715 | -869639 | -983497 | -1098431 | -1213365 | -1323255 | -1433145 | -1543035 | -1649745 | -1756455 | -1863165 | -1969875
|  | 固定資產合計 | 2333637 | 2443896 | 2367703 | 2252769 | 2238504 | 2128614 | 2018724 | 1972281 | 1865571 | 1758861 | 1652151 | 1608240
資產合計 |  |  | 2410106 | 2519532 | 2443504 | 2333049 | 2306407 | 2247070 | 2186639 | 2178052 | 2188755 | 2152288 | 2191211 | 2207143
負債及股東權益
流動負債
|  | 短期借款 | 0 | 11731 | 0 | 0 | 0 | 0 | 0 | 0 | 0 | 0 | 0 | 0
|  | 應付帳款及費用 | 11165 | 23082 | 9025 | 6096 | 14417 | 6152 | 6165 | 11393 | 6313 | 6204 | 6219 | 11395
|  | 應付所得稅 | 49921 | 53720 | 60593 | 62349 | 64200 | 67334 | 68926 | 83143 | 85126 | 74138 | 83015 | 84423
|  | 流動負債合計 | 61086 | 88533 | 69618 | 68445 | 78617 | 73486 | 75091 | 94536 | 91439 | 80342 | 89234 | 95818
| 長期負債 |  | 854758 | 775577 | 606980 | 474254 | 334892 | 252025 | 165015 | 73654 | 56565 | 38622 | 19782 | 0
|  | 負債合計 | 915844 | 864110 | 676598 | 542699 | 413509 | 325511 | 240106 | 168190 | 148004 | 118964 | 109016 | 95818
股東權益
|  | 股本 | 1281933 | 1416719 | 1491467 | 1491467 | 1569759 | 1569759 | 1569759 | 1569759 | 1569759 | 1569759 | 1569759 | 1569759
|  | 法定盈餘公積 | 62568 | 77543 | 93659 | 111837 | 130542 | 149800 | 169998 | 190675 | 215617 | 241153 | 263393 | 288297
|  | 保留盈餘 | 149761 | 161160 | 181780 | 187046 | 192597 | 202000 | 206776 | 249428 | 255375 | 222412 | 249043 | 253269
|  | 股東權益合計 | 1494262 | 1655422 | 1766906 | 1790350 | 1892898 | 1921559 | 1946533 | 2009862 | 2040751 | 2033324 | 2082195 | 2111325
負債及股東權益合計 |  |  | 2410106 | 2519532 | 2443504 | 2333049 | 2306407 | 2247070 | 2186639 | 2178052 | 2188755 | 2152288 | 2191211 | 2207143
|  | D/(D+E) | 36.39% | 32.23% | 25.57% | 20.94% | 15.03% | 11.59% | 7.815% | 3.535% | 2.697% | 1.864% | 0.9411% | 0%
|  | 股東權益合計/資產合計 | 62% | 65.7% | 72.31% | 76.74% | 82.07% | 85.51% | 89.02% | 92.28% | 93.24% | 94.47% | 95.02% | 95.66%
|  | 稅前WACC | 10% | 10.36% | 10.92% | 11.32% | 11.87% | 12.18% | 12.54% | 12.96% | 13.04% | 13.13% | 13.23% | 13.33%
|  | 稅後WACC | 7.5% | 7.767% | 8.192% | 8.492% | 8.901% | 9.135% | 9.405% | 9.72% | 9.783% | 9.85% | 9.922% | 10%
單位：新台幣仟元
年期 |  |  | 122 | 123 | 124 | 125 | 126 | 127 | 128 | 129 | 130 | 131 | 132
資產
流動資產
|  | 現金與約當現金 | 638638 | 19979 | 159615 | 292515 | 346026 | 470207 | 593642 | 744847 | 873147 | 973624 | 1096367
|  | 應收帳款 | 58845 | 58962 | 62950 | 63065 | 59310 | 59425 | 59540 | 63148 | 63262 | 59882 | 59996
|  | 其他應收帳款 | 0 | 0 | 0 | 0 | 0 | 0 | 0 | 0 | 0 | 0 | 0
|  | 在建工程 | 0 | 0 | 0 | 0 | 0 | 0 | 0 | 0 | 0 | 0 | 0
|  | 流動資產合計 | 697483 | 78941 | 222565 | 355580 | 405336 | 529632 | 653182 | 807995 | 936409 | 1033506 | 1156363
固定資產
|  | 污水處理廠 | 1084570.3941 | 1084570.3941 | 1084570.3941 | 1084570.3941 | 1141244.3941 | 1141244.3941 | 1141244.3941 | 1141244.3941 | 1141244.3941 | 1141244.3941 | 0
|  | 管網系統 | 1424164.3679 | 1424164.3679 | 1424164.3679 | 1424164.3679 | 1424164.3679 | 1424164.3679 | 1424164.3679 | 1424164.3679 | 1424164.3679 | 1424164.3679 | 0
|  | 用戶接管 | 1069380.238 | 1069380.238 | 1069380.238 | 1069380.238 | 1069380.238 | 1069380.238 | 1069380.238 | 1069380.238 | 1069380.238 | 1069380.238 | 0
|  | 累積折舊 | -2073439 | -2177003 | -2280567 | -2384131 | -2487695 | -2584640 | -2681585 | -2778530 | -2872542 | -2966554 | 0
|  | 固定資產合計 | 1504676 | 1401112 | 1297548 | 1193984 | 1147094 | 1050149 | 953204 | 856259 | 762247 | 668235 | 0
資產合計 |  |  | 2202159 | 1480053 | 1520113 | 1549564 | 1552430 | 1579781 | 1606386 | 1664254 | 1698656 | 1701741 | 1156363
負債及股東權益
流動負債
|  | 短期借款 | 0 | 0 | 0 | 0 | 0 | 0 | 0 | 0 | 0 | 0 | 0
|  | 應付帳款及費用 | 6247 | 6387 | 6280 | 6296 | 10970 | 6328 | 6469 | 6363 | 6381 | 6399 | 6416
|  | 應付所得稅 | 78132 | 78651 | 82794 | 83944 | 77197 | 79405 | 80066 | 88554 | 90509 | 84487 | 0
|  | 流動負債合計 | 84379 | 85038 | 89074 | 90240 | 88167 | 85733 | 86535 | 94917 | 96890 | 90886 | 6416
長期負債 | bar: 122 to 132
|  | 負債合計 | 84380 | 85039 | 89075 | 90241 | 88168 | 85734 | 86536 | 94918 | 96891 | 90887 | 6417
股東權益
|  | 股本 | 1569759 | 822000 | 822000 | 822000 | 822000 | 822000 | 822000 | 822000 | 822000 | 822000 | 822000
|  | 法定盈餘公積 | 313624 | 337063 | 360655 | 385493 | 410675 | 433831 | 457653 | 481672 | 508239 | 535392 | 560738
|  | 保留盈餘 | 234396 | 235951 | 248383 | 251830 | 231587 | 238216 | 240197 | 265664 | 271526 | 253462 | -232792
|  | 股東權益合計 | 2117779 | 1395014 | 1431038 | 1459323 | 1464262 | 1494047 | 1519850 | 1569336 | 1601765 | 1610854 | 1149946
負債及股東權益合計 |  |  | 2202159 | 1480053 | 1520113 | 1549564 | 1552430 | 1579781 | 1606386 | 1664254 | 1698656 | 1701741 | 1156363
|  | D/(D+E) | 4.722e-05% | 7.168e-05% | 6.988e-05% | 6.852e-05% | 6.829e-05% | 6.693e-05% | 6.58e-05% | 6.372e-05% | 6.243e-05% | 6.208e-05% | 8.696e-05%
|  | 股東權益合計/資產合計 | 96.17% | 94.25% | 94.14% | 94.18% | 94.32% | 94.57% | 94.61% | 94.3% | 94.3% | 94.66% | 99.45%
|  | 稅前WACC | 13.33% | 13.33% | 13.33% | 13.33% | 13.33% | 13.33% | 13.33% | 13.33% | 13.33% | 13.33% | 13.33%
|  | 稅後WACC | 10% | 10% | 10% | 10% | 10% | 10% | 10% | 10% | 10% | 10% | 10%

## CF
現金流量表
單位：新台幣仟元
年期 |  |  | 98 | 99 | 100 | 101 | 102 | 103 | 104 | 105 | 106 | 107 | 108 | 109
營業活動產生之現金流量
| 稅後淨利 |  | -18011 | -6664 | -61511 | 8338 | 8983 | 72033 | 68808 | 72208 | 76335 | 141226 | 126210 | 137670
調整項目
|  | 折舊與攤提 | 0 | 0 | 25750 | 34565 | 41775 | 57224 | 64641 | 71651 | 77828 | 93199 | 97449 | 99683
|  | 資產無償移轉損失 | 0 | 0 | 0 | 0 | 0 | 0 | 0 | 0 | 0 | 0 | 0 | 0
|  | 應收帳款變動數 | 0 | 0 | -1803 | -11410 | -2095 | -11872 | -2382 | -2199 | -2010 | -12395 | -1837 | -1862
|  | 其他應收款變動數 | -13533 | -16807 | -14352 | 6439 | 4698 | -6903 | 1505 | 4316 | 1344 | 8458 | 7939 | -255
|  | 應付款項變動數 | 18233 | 19644 | -10377 | -4311 | 11535 | -10027 | 6368 | -1745 | 14768 | -11951 | 21309 | 4307
| 營業活動產生現金流量合計 |  | -13311 | -3827 | -62293 | 33621 | 64896 | 100455 | 138940 | 144231 | 168265 | 218537 | 251070 | 239543
投資活動產生之現金流量
| 污水處理廠 |  | -141301 | -198065 | 0 | 0 | -178394 | 0 | 0 | 0 | -175130 | 0 | 0 | 0
| 污水廠機電重置 |  | 0 | 0 | 0 | 0 | 0 | 0 | 0 | 0 | 0 | 0 | 0 | 0
| 抽水站 |  | 0 | 0 | 0 | 0 | 0 | 0 | 0 | 0 | 0 | 0 | 0 | 0
| 抽水站重置 |  | 0 | 0 | 0 | 0 | 0 | 0 | 0 | 0 | 0 | 0 | 0 | 0
| 管網系統 |  | -62518 | -253815 | -216532 | -159282 | -116600 | -151698 | -135604 | -115924 | -121740 | -68606 | 0 | 0
| 用戶接管 |  | 0 | 0 | -87020 | -88893 | -90765 | -103286 | -105228 | -96141 | -86708 | -76962 | -78175 | -79355
| 利息資本化 |  | 0 | -9816 | -4553 | -3723 | -5786 | -3825 | -3610 | -3179 | -5752 | -2279 | 2 | 0
| 投資活動產生現金流量合計 |  | -203819 | -461696 | -308105 | -251898 | -391545 | -258809 | -244442 | -215244 | -389330 | -147847 | -78173 | -79355
融資活動產生之現金流量
| 發放現金股利 |  | 0 | 0 | 0 | 0 | 0 | 0 | 0 | 0 | 0 | 0 | -32399 | -25563
| 減資 |  | 0 | 0 | 0 | 0 | 0 | 0 | 0 | 0 | 0 | 0 | 0 | 0
| 權益資金 |  | 300000 | 0 | 158000 | 91000 | 118000 | 61000 | 24000 | 15000 | 55000 | 0 | 0 | 0
| 長期融資資金增加 |  | 0 | 392655 | 182131 | 148905 | 231456 | 152991 | 144499 | 127239 | 230146 | 91150 | 0 | 0
| 短期融資資金增加 |  | 0 | 0 | 31027 | 33963 | 36714 | 43919 | 46808 | 49752 | 52343 | 12279 | 0 | 0
| 長期融資資金還款 |  | 0 | 0 | 0 | -24669 | -25902 | -62536 | -65663 | -68946 | -72393 | -122109 | -128214 | -134625
| 短期融資資金還款 |  | 0 | 0 | 0 | -31027 | -33963 | -36714 | -43919 | -46808 | -49752 | -52343 | -12279 | 0
| 融資活動產生現金流量合計 |  | 300000 | 392655 | 371158 | 218172 | 326305 | 158660 | 105725 | 76237 | 215344 | -71023 | -172892 | -160188
本期產生之現金流量 |  |  | 82870 | -72868 | 760 | -105 | -344 | 306 | 223 | 5224 | -5721 | -333 | 5 | 0
期初現金餘額 |  |  | 0 | 82870 | 10002 | 10762 | 10657 | 10313 | 10619 | 10842 | 16066 | 10345 | 10012 | 10017
期末現金餘額 |  |  | 82870 | 10002 | 10762 | 10657 | 10313 | 10619 | 10842 | 16066 | 10345 | 10012 | 10017 | 10017
單位：新台幣仟元
年期 |  |  | 110 | 111 | 112 | 113 | 114 | 115 | 116 | 117 | 118 | 119 | 120 | 121
營業活動產生之現金流量
| 稅後淨利 |  | 149761 | 161160 | 181780 | 187046 | 192597 | 202000 | 206776 | 249428 | 255375 | 222412 | 249043 | 253269
調整項目
|  | 折舊與攤提 | 101950 | 103924 | 113858 | 114934 | 114934 | 109890 | 109890 | 109890 | 106710 | 106710 | 106710 | 106710
|  | 資產無償移轉損失 | 0 | 0 | 0 | 0 | 0 | 0 | 0 | 0 | 0 | 0 | 0 | 0
|  | 應收帳款變動數 | -1658 | -1445 | -4676 | -123 | -120 | -126 | -121 | -6326 | -119 | 6086 | -4028 | -118
|  | 其他應收款變動數 | 2220 | 2279 | 4513 | 8141 | -2 | 0 | 0 | 0 | 0 | 0 | 0 | 0
|  | 應付款項變動數 | 3333 | 15716 | -7184 | -1173 | 10172 | -5131 | 1605 | 19445 | -3097 | -11097 | 8892 | 6584
| 營業活動產生現金流量合計 |  | 255606 | 281634 | 288291 | 308825 | 317581 | 306633 | 318150 | 372437 | 358869 | 324111 | 360617 | 366445
投資活動產生之現金流量
| 污水處理廠 |  | 0 | -153907 | 0 | 0 | 0 | 0 | 0 | 0 | 0 | 0 | 0 | 0
| 污水廠機電重置 |  | 0 | 0 | 0 | 0 | -100669 | 0 | 0 | -63447 | 0 | 0 | 0 | -62799
| 抽水站 |  | 0 | 0 | 0 | 0 | 0 | 0 | 0 | 0 | 0 | 0 | 0 | 0
| 抽水站重置 |  | 0 | 0 | 0 | 0 | 0 | 0 | 0 | 0 | 0 | 0 | 0 | 0
| 管網系統 |  | 0 | 0 | 0 | 0 | 0 | 0 | 0 | 0 | 0 | 0 | 0 | 0
| 用戶接管 |  | -69089 | -58545 | -37666 | 0 | 0 | 0 | 0 | 0 | 0 | 0 | 0 | 0
| 利息資本化 |  | 0 | -1731 | 1 | 0 | 0 | 0 | 0 | 0 | 0 | 0 | 0 | 0
| 投資活動產生現金流量合計 |  | -69089 | -214183 | -37665 | 0 | -100669 | 0 | 0 | -63447 | 0 | 0 | 0 | -62799
融資活動產生之現金流量
| 發放現金股利 |  | -45162 | 0 | -70296 | -163602 | -90049 | -173339 | -181802 | -186099 | -224486 | -229839 | -200172 | -224139
| 減資 |  | 0 | 0 | 0 | 0 | 0 | 0 | 0 | 0 | 0 | 0 | 0 | 0
| 權益資金 |  | 0 | 0 | 0 | 0 | 0 | 0 | 0 | 0 | 0 | 0 | 0 | 0
| 長期融資資金增加 |  | 0 | 69243 | 0 | 0 | 0 | 0 | 0 | 0 | 0 | 0 | 0 | 0
| 短期融資資金增加 |  | 0 | 11731 | 0 | 0 | 0 | 0 | 0 | 0 | 0 | 0 | 0 | 0
| 長期融資資金還款 |  | -141357 | -148424 | -168597 | -132726 | -139362 | -82867 | -87010 | -91361 | -17089 | -17943 | -18840 | -19782
| 短期融資資金還款 |  | 0 | 0 | -11731 | 0 | 0 | 0 | 0 | 0 | 0 | 0 | 0 | 0
| 融資活動產生現金流量合計 |  | -186519 | -67450 | -250624 | -296328 | -229411 | -256206 | -268812 | -277460 | -241575 | -247782 | -219012 | -243921
本期產生之現金流量 |  |  | -2 | 1 | 2 | 12497 | -12499 | 50427 | 49338 | 31530 | 117294 | 76329 | 141605 | 59725
期初現金餘額 |  |  | 10017 | 10015 | 10016 | 10018 | 22515 | 10016 | 60443 | 109781 | 141311 | 258605 | 334934 | 476539
期末現金餘額 |  |  | 10015 | 10016 | 10018 | 22515 | 10016 | 60443 | 109781 | 141311 | 258605 | 334934 | 476539 | 536264
單位：新台幣仟元
年期 |  |  | 122 | 123 | 124 | 125 | 126 | 127 | 128 | 129 | 130 | 131 | 132
營業活動產生之現金流量
| 稅後淨利 |  | 234396 | 235951 | 248383 | 251830 | 231587 | 238216 | 240197 | 265664 | 271526 | 253462 | -232792
調整項目
|  | 折舊與攤提 | 103564 | 103564 | 103564 | 103564 | 103564 | 96945 | 96945 | 96945 | 94012 | 94012 | 94012
|  | 資產無償移轉損失 | 0 | 0 | 0 | 0 | 0 | 0 | 0 | 0 | 0 | 0 | 574223
|  | 應收帳款變動數 | 3794 | -117 | -3988 | -115 | 3755 | -115 | -115 | -3608 | -114 | 3380 | -114
|  | 其他應收款變動數 | 0 | 0 | 0 | 0 | 0 | 0 | 0 | 0 | 0 | 0 | 0
|  | 應付款項變動數 | -11439 | 659 | 4036 | 1166 | -2073 | -2434 | 802 | 8382 | 1973 | -6004 | -84470
| 營業活動產生現金流量合計 |  | 330315 | 340057 | 351995 | 356445 | 336833 | 332612 | 337829 | 367383 | 367397 | 344850 | 350859
投資活動產生之現金流量
| 污水處理廠 |  | 0 | 0 | 0 | 0 | 0 | 0 | 0 | 0 | 0 | 0 | 0
| 污水廠機電重置 |  | 0 | 0 | 0 | 0 | -56674 | 0 | 0 | 0 | 0 | 0 | 0
| 抽水站 |  | 0 | 0 | 0 | 0 | 0 | 0 | 0 | 0 | 0 | 0 | 0
| 抽水站重置 |  | 0 | 0 | 0 | 0 | 0 | 0 | 0 | 0 | 0 | 0 | 0
| 管網系統 |  | 0 | 0 | 0 | 0 | 0 | 0 | 0 | 0 | 0 | 0 | 0
| 用戶接管 |  | 0 | 0 | 0 | 0 | 0 | 0 | 0 | 0 | 0 | 0 | 0
| 利息資本化 |  | 0 | 0 | 0 | 0 | 0 | 0 | 0 | 0 | 0 | 0 | 0
| 投資活動產生現金流量合計 |  | 0 | 0 | 0 | 0 | -56674 | 0 | 0 | 0 | 0 | 0 | 0
融資活動產生之現金流量
| 發放現金股利 |  | -227942 | -210957 | -212359 | -223545 | -226648 | -208431 | -214394 | -216178 | -239097 | -244373 | -228116
| 減資 |  | 0 | -747759 | 0 | 0 | 0 | 0 | 0 | 0 | 0 | 0 | 0
| 權益資金 |  | 0 | 0 | 0 | 0 | 0 | 0 | 0 | 0 | 0 | 0 | 0
| 長期融資資金增加 |  | 0 | 0 | 0 | 0 | 0 | 0 | 0 | 0 | 0 | 0 | 0
| 短期融資資金增加 |  | 0 | 0 | 0 | 0 | 0 | 0 | 0 | 0 | 0 | 0 | 0
| 長期融資資金還款 |  | 1 | 0 | 0 | 0 | 0 | 0 | 0 | 0 | 0 | 0 | 0
| 短期融資資金還款 |  | 0 | 0 | 0 | 0 | 0 | 0 | 0 | 0 | 0 | 0 | 0
| 融資活動產生現金流量合計 |  | -227941 | -958716 | -212359 | -223545 | -226648 | -208431 | -214394 | -216178 | -239097 | -244373 | -228116
本期產生之現金流量 |  |  | 102374 | -618659 | 139636 | 132900 | 53511 | 124181 | 123435 | 151205 | 128300 | 100477 | 122743
期初現金餘額 |  |  | 536264 | 638638 | 19979 | 159615 | 292515 | 346026 | 470207 | 593642 | 744847 | 873147 | 973624
期末現金餘額 |  |  | 638638 | 19979 | 159615 | 292515 | 346026 | 470207 | 593642 | 744847 | 873147 | 973624 | 1096367

## 表1.5.11-1~2
表1.5.11-1
年度 | 98 | 99 | 100 | 101 | 102 | 103 | 104 | 105
TIE | 0 | -2.1471 | 1.2627 | 1.2349 | 2.5154 | 2.4496 | 2.4107 | 2.4121
年度 | 106 | 107 | 108 | 109 | 110 | 111 | 112 | 113
TIE | 3.3125 | 3.638 | 4.2418 | 5.0037 | 6.0214 | 7.1317 | 9.2085 | 11.8034
年度 | 114 | 115 | 116 | 117 | 118 | 119 | 120 | 121
TIE | 17.0684 | 22.7465 | 40.9405 | 92.3991 | 103.327 | 168.1611 | 329.1058 | 0
表1.5.11-2
年度 | 98 | 99 | 100 | 101 | 102 | 103 | 104 | 105
DSCR | 0 | -0.83557 | 0.84831 | 0.91293 | 1.2035 | 1.1914 | 1.2067 | 1.2192
年度 | 106 | 107 | 108 | 109 | 110 | 111 | 112 | 113
DSCR | 1.3105 | 1.612 | 1.776 | 1.837 | 1.8898 | 1.799 | 2.4185 | 2.4211
年度 | 114 | 115 | 116 | 117 | 118 | 119 | 120 | 121
DSCR | 3.9724 | 3.9807 | 4.4943 | 21.5194 | 19.2066 | 20.7713 | 20.809 | 0

## 表1.5.12-1~2
下水道使用費VS委託服務費
單位：新台幣仟元
年期 | 98 | 99 | 100 | 101 | 102 | 103 | 104 | 105 | 106 | 107 | 108 | 109 | 110 | 111 | 112 | 113 | 114 | 115
年污水總處理量(千噸) | 0 | 0 | 846.07 | 1707.47 | 2683.48 | 3770.815 | 4873.845 | 5894.385 | 6828.785 | 7675.585 | 8531.875 | 9399.845 | 10175.105 | 10855.465 | 11415.375 | 11537.65 | 11659.195 | 11779.645
年自來水量(千噸) | 0 | 0 | 817.4589 | 1649.7295 | 2592.7343 | 3643.2995 | 4709.029 | 5695.058 | 6597.8599 | 7416.0242 | 8243.3575 | 9081.9758 | 9831.0193 | 10488.372 | 11029.3478 | 11147.4879 | 11264.9227 | 11381.2995
下水道使用費費率 | 0 | 0 | 5 | 5 | 5 | 5 | 5 | 6 | 6 | 6 | 6 | 6 | 7.2 | 7.2 | 7.2 | 7.2 | 7.2 | 8.64
下水道使用費 | 0 | 0 | 4087 | 4087 | 8249 | 12964 | 18216 | 28254 | 34170 | 39587 | 44496 | 49460 | 65390 | 70783 | 75516 | 79411 | 80262 | 98334
污水處理費 | 0 | 0 | -14622 | -107168 | -124166 | -220453 | -239774 | -257614 | -273913 | -374466 | -389376 | -404481 | -417917 | -429647 | -467576 | -468574 | -469566 | -470549
差額 | 0 | 0 | -10535 | -103081 | -115917 | -207489 | -221558 | -229360 | -239743 | -334879 | -344880 | -355021 | -352527 | -358864 | -392060 | -389163 | -389304 | -372215
單位：新台幣仟元
年期 | 116 | 117 | 118 | 119 | 120 | 121 | 122 | 123 | 124 | 125 | 126 | 127 | 128 | 129 | 130 | 131 | 132
年污水總處理量(千噸) | 11900.46 | 12019.815 | 12137.71 | 12256.335 | 12373.135 | 12490.3 | 12606.37 | 12722.805 | 12838.51 | 12953.485 | 13068.46 | 13182.705 | 13296.95 | 13410.465 | 13523.98 | 13637.495 | 13750.645
年自來水量(千噸) | 11498.029 | 11613.3478 | 11727.256 | 11841.8696 | 11954.7198 | 12067.9227 | 12180.0676 | 12292.5652 | 12404.3575 | 12515.4444 | 12626.5314 | 12736.913 | 12847.2947 | 12956.971 | 13066.6473 | 13176.3237 | 13285.6473
下水道使用費費率 | 8.64 | 8.64 | 8.64 | 8.64 | 10.368 | 10.368 | 10.368 | 10.368 | 10.368 | 12.4416 | 12.4416 | 12.4416 | 12.4416 | 12.4416 | 14.9299 | 14.9299 | 14.9299
下水道使用費 | 99343 | 100339 | 101323 | 102314 | 123947 | 125120 | 126283 | 127449 | 128608 | 155712 | 157094 | 158468 | 159841 | 161205 | 195084 | 196721 | 198354
污水處理費 | -471535 | -522844 | -523806 | -474440 | -507117 | -508073 | -477297 | -478247 | -510592 | -511530 | -481068 | -482001 | -482933 | -512197 | -513123 | -485713 | -486637
差額 | -372192 | -422505 | -422483 | -372126 | -383170 | -382953 | -351014 | -350798 | -381984 | -355818 | -323974 | -323533 | -323092 | -350992 | -318039 | -288992 | -288283
下水道使用費VS委託服務費 +2%
單位：新台幣仟元
年期 | 98 | 99 | 100 | 101 | 102 | 103 | 104 | 105 | 106 | 107 | 108 | 109 | 110 | 111 | 112 | 113 | 114 | 115
年污水總處理量(千噸) | 0 | 0 | 846.07 | 1707.47 | 2683.48 | 3770.815 | 4873.845 | 5894.385 | 6828.785 | 7675.585 | 8531.875 | 9399.845 | 10175.105 | 10855.465 | 11415.375 | 11537.65 | 11659.195 | 11779.645
年自來水量(千噸) | 0 | 0 | 817.4589 | 1649.7295 | 2592.7343 | 3643.2995 | 4709.029 | 5695.058 | 6597.8599 | 7416.0242 | 8243.3575 | 9081.9758 | 9831.0193 | 10488.372 | 11029.3478 | 11147.4879 | 11264.9227 | 11381.2995
下水道使用費費率 | 0 | 0 | 5 | 5 | 5 | 5 | 5 | 6 | 6 | 6 | 6 | 6 | 7.2 | 7.2 | 7.2 | 7.2 | 7.2 | 8.64
下水道使用費 | 0 | 0 | 4087 | 4087 | 8249 | 12964 | 18216 | 28254 | 34170 | 39587 | 44496 | 49460 | 65390 | 70783 | 75516 | 79411 | 80262 | 98334
污水處理費 | 0 | 0 | -15827 | -114460 | -134254 | -242548 | -266693 | -290001 | -312324 | -435444 | -457680 | -480991 | -502955 | -523418 | -578601 | -585422 | -592401 | -599533
差額 | 0 | 0 | -11740 | -110373 | -126005 | -229584 | -248477 | -261747 | -278154 | -395857 | -413184 | -431531 | -437565 | -452635 | -503085 | -506011 | -512139 | -501199
單位：新台幣仟元
年期 | 116 | 117 | 118 | 119 | 120 | 121 | 122 | 123 | 124 | 125 | 126 | 127 | 128 | 129 | 130 | 131 | 132
年污水總處理量(千噸) | 11900.46 | 12019.815 | 12137.71 | 12256.335 | 12373.135 | 12490.3 | 12606.37 | 12722.805 | 12838.51 | 12953.485 | 13068.46 | 13182.705 | 13296.95 | 13410.465 | 13523.98 | 13637.495 | 13750.645
年自來水量(千噸) | 11498.029 | 11613.3478 | 11727.256 | 11841.8696 | 11954.7198 | 12067.9227 | 12180.0676 | 12292.5652 | 12404.3575 | 12515.4444 | 12626.5314 | 12736.913 | 12847.2947 | 12956.971 | 13066.6473 | 13176.3237 | 13285.6473
下水道使用費費率 | 8.64 | 8.64 | 8.64 | 8.64 | 10.368 | 10.368 | 10.368 | 10.368 | 10.368 | 12.4416 | 12.4416 | 12.4416 | 12.4416 | 12.4416 | 14.9299 | 14.9299 | 14.9299
下水道使用費 | 99343 | 100339 | 101323 | 102314 | 123947 | 125120 | 126283 | 127449 | 128608 | 155712 | 157094 | 158468 | 159841 | 161205 | 195084 | 196721 | 198354
污水處理費 | -606842 | -686198 | -693824 | -629752 | -685815 | -693991 | -654266 | -662826 | -723093 | -732043 | -689692 | -699061 | -708653 | -769787 | -779825 | -738773 | -749285
差額 | -507499 | -585859 | -592501 | -527438 | -561868 | -568871 | -527983 | -535377 | -594485 | -576331 | -532598 | -540593 | -548812 | -608582 | -584741 | -542052 | -550931

## 表1.5.12-3~5
表1.5.12-3 | [8 empty] | 表1.5.12-4
單位：新台幣仟元
| 不含物價調整 |  |  |  | 含2%物價調整 |  |  |  | 單位：新台幣仟元
| 分年 |  |  | 合計 | 分年 |  |  | 合計 |  | 各年金額加總 | 基期年現值
污水處理費 | [8 empty] | 污水處理費（A） | 13559015 | 4689386
下水道使用費負擔部分 | 4087 | ~ | 198354 | 3130471 | 4087 | ~ | 198354 | 3130471 | 下水道使用費（B） | 3130471 | 957340
中央政府負擔(A) | 10324 | ~ | 414055 | 10219972 | 11505 | ~ | 596410 | 14607688 | 政府辦理事項費用金額（C） | 396259 | 260030
地方政府負擔(B) | 211 | ~ | 8450 | 208572 | 235 | ~ | 12172 | 298119 | 政府負擔部分金額（D=A-B+C） | 10824803 | 3992076
| 14622 | ~ | 523806 | 13559015 | 15827 | ~ | 779825 | 18036278 | 中央政府負擔 | 10458859 | 3865460
政府辦理事項費用 | [8 empty] | 地方政府負擔 | 365944 | 126616
中央政府負擔(C) | 2656 | ~ | 31503 | 238887 | 3647 | ~ | 34100 | 275256
地方政府負擔(D) | 149 | ~ | 15646 | 157372 | 156 | ~ | 18331 | 189603 | 表1.5.12-5
| 7473 | ~ | 44691 | 396259 | 7775 | ~ | 48375 | 464859
中央政府負擔合計(A)+(C) | 7324 | ~ | 414055 | 10458859 | 7619 | ~ | 596410 | 14882944 | 單位：新台幣仟元
地方政府負擔合計(B)+(D) | 149 | ~ | 20077 | 365944 | 156 | ~ | 23578 | 487722 |  | 各年金額加總 | 基期年現值
下水道使用費負擔合計 | 4087 | ~ | 198354 | 3130471 | 4087 | ~ | 198354 | 3130471 | 污水處理費（A） | 18036278 | 5995508
[9 empty] | 下水道使用費（B） | 3130471 | 957340
[9 empty] | 政府辦理事項費用金額（C） | 464859 | 301412
[9 empty] | 政府負擔部分金額（D=A-B+C） | 15370666 | 5339580
[9 empty] | 中央政府負擔 | 14882944 | 5168401
[9 empty] | 地方政府負擔 | 487722 | 171179

## 表6.1.1-2~3
表6.1.1-3
單位：新台幣仟元
| 98 | 99 | 100 | 101 | 102 | 103 | 104 | 105 | 106
管網用地償金 | 2974 | 12075 | 10301 | 7578 | 5547 | 7217 | 6451 | 5515 | 5792
違建拆除費用 | 0 | 0 | 12545 | 12815 | 13085 | 14890 | 15170 | 13860 | 12500
合計 | 2974 | 12075 | 22846 | 20393 | 18632 | 22107 | 21621 | 19375 | 18292
| 107 | 108 | 109 | 110 | 111 | 112 | 113 | 114 | 合計
管網用地償金 | 3264 | 0 | 0 | 0 | 0 | 0 | 0 | 0 | 66714
違建拆除費用 | 11095 | 11270 | 11440 | 9960 | 8440 | 5430 | 0 | 0 | 152500
合計 | 14359 | 11270 | 11440 | 9960 | 8440 | 5430 | 0 | 0 | 219214
表6.1.1-2
單位：新台幣仟元
| 98 | 99 | 100 | 101 | 102 | 103 | 104 | 105 | 106
管線遷移作業所需費用 | 1687 | 6850 | 8192 | 6698 | 5596 | 6881 | 6499 | 5723 | 5625
申請道路挖掘規費 | 2812 | 11416 | 13653 | 11163 | 9327 | 11469 | 10832 | 9538 | 9376
合計 | 4499 | 18266 | 21845 | 17861 | 14923 | 18350 | 17331 | 15261 | 15001
| 107 | 108 | 109 | 110 | 111 | 112 | 113 | 114 | 合計
管線遷移作業所需費用 | 3928 | 2110 | 2142 | 1865 | 1580 | 1016 | 0 | 0 | 66392
申請道路挖掘規費 | 6547 | 3516 | 3569 | 3108 | 2633 | 1694 | 0 | 0 | 110653
合計 | 10475 | 5626 | 5711 | 4973 | 4213 | 2710 | 0 | 0 | 177045

## 表6.1.2-1~2
表6.1.2-1
單位：新台幣仟元
年期 | 98 | 99 | 100 | 101 | 102 | 103 | 104 | 105 | 106 | 107 | 108 | 109 | 110 | 111 | 112 | 113 | 114 | 115
污水處理費
下水道使用費負擔部分 | 0 | 0 | 4087 | 4087 | 8249 | 12964 | 18216 | 28254 | 34170 | 39587 | 44496 | 49460 | 65390 | 70783 | 75516 | 79411 | 80262 | 98334
中央政府負擔 | 0 | 0 | 10324 | 101019 | 113599 | 203339 | 217127 | 224773 | 234948 | 328181 | 337982 | 347921 | 345476 | 351687 | 384219 | 381380 | 381518 | 364771
地方政府負擔 | 0 | 0 | 211 | 2062 | 2318 | 4150 | 4431 | 4587 | 4795 | 6698 | 6898 | 7100 | 7051 | 7177 | 7841 | 7783 | 7786 | 7444
小計 | 0 | 0 | 14622 | 107168 | 124166 | 220453 | 239774 | 257614 | 273913 | 374466 | 389376 | 404481 | 417917 | 429647 | 467576 | 468574 | 469566 | 470549
政府辦理事項費用
各項規費 | 4499 | 18266 | 21845 | 17861 | 14923 | 18350 | 17331 | 15261 | 15001 | 10475 | 5626 | 5711 | 4973 | 4213 | 2710 | 0 | 0 | 0
管網用地償金 | 2974 | 12075 | 10301 | 7578 | 5547 | 7217 | 6451 | 5515 | 5792 | 3264 | 0 | 0 | 0 | 0 | 0 | 0 | 0 | 0
違建拆除費用 | 0 | 0 | 12545 | 12815 | 13085 | 14890 | 15170 | 13860 | 12500 | 11095 | 11270 | 11440 | 9960 | 8440 | 5430 | 0 | 0 | 0
小計 | 7473 | 30341 | 44691 | 38254 | 33555 | 40457 | 38952 | 34636 | 33293 | 24834 | 16896 | 17151 | 14933 | 12653 | 8140 | 0 | 0 | 0
中央政府負擔 | 7324 | 29735 | 31503 | 24930 | 20061 | 25056 | 23306 | 20361 | 20377 | 13465 | 5513 | 5597 | 4874 | 4129 | 2656 | 0 | 0 | 0
地方政府負擔 | 149 | 606 | 13188 | 13324 | 13494 | 15401 | 15646 | 14275 | 12916 | 11369 | 11383 | 11554 | 10059 | 8524 | 5484 | 0 | 0 | 0
小計 | 7473 | 30341 | 44691 | 38254 | 33555 | 40457 | 38952 | 34636 | 33293 | 24834 | 16896 | 17151 | 14933 | 12653 | 8140 | 0 | 0 | 0
合計 | 7473 | 30341 | 59313 | 145422 | 157721 | 260910 | 278726 | 292250 | 307206 | 399300 | 406272 | 421632 | 432850 | 442300 | 475716 | 468574 | 469566 | 470549
中央政府負擔合計 | 7324 | 29735 | 41827 | 125949 | 133660 | 228395 | 240433 | 245134 | 255325 | 341646 | 343495 | 353518 | 350350 | 355816 | 386875 | 381380 | 381518 | 364771
地方政府負擔合計 | 149 | 606 | 13399 | 15386 | 15812 | 19551 | 20077 | 18862 | 17711 | 18067 | 18281 | 18654 | 17110 | 15701 | 13325 | 7783 | 7786 | 7444
政府負擔合計 | 7473 | 30341 | 55226 | 141335 | 149472 | 247946 | 260510 | 263996 | 273036 | 359713 | 361776 | 372172 | 367460 | 371517 | 400200 | 389163 | 389304 | 372215
累積用戶接管數 | 0 | 0 | 2509 | 5072 | 7689 | 10667 | 13701 | 16473 | 18973 | 21192 | 23446 | 25734 | 27726 | 29414 | 30500 | 30500 | 30500 | 30500
每一接管用戶處理成本 | 0 | 0 | 23.64 | 28.672 | 20.513 | 24.46 | 20.343 | 17.741 | 16.192 | 18.842 | 17.328 | 16.384 | 15.612 | 15.037 | 15.597 | 15.363 | 15.396 | 15.428
單位：新台幣仟元
年期 | 116 | 117 | 118 | 119 | 120 | 121 | 122 | 123 | 124 | 125 | 126 | 127 | 128 | 129 | 130 | 131 | 132
污水處理費
下水道使用費負擔部分 | 99343 | 100339 | 101323 | 102314 | 123947 | 125120 | 126283 | 127449 | 128608 | 155712 | 157094 | 158468 | 159841 | 161205 | 195084 | 196721 | 198354
中央政府負擔 | 364748 | 414055 | 414033 | 364683 | 375507 | 375294 | 343994 | 343782 | 374344 | 348702 | 317495 | 317062 | 316630 | 343972 | 311678 | 283212 | 282517
地方政府負擔 | 7444 | 8450 | 8450 | 7443 | 7663 | 7659 | 7020 | 7016 | 7640 | 7116 | 6479 | 6471 | 6462 | 7020 | 6361 | 5780 | 5766
小計 | 471535 | 522844 | 523806 | 474440 | 507117 | 508073 | 477297 | 478247 | 510592 | 511530 | 481068 | 482001 | 482933 | 512197 | 513123 | 485713 | 486637
政府辦理事項費用
各項規費 | 0 | 0 | 0 | 0 | 0 | 0 | 0 | 0 | 0 | 0 | 0 | 0 | 0 | 0 | 0 | 0 | 0
管網用地償金 | 0 | 0 | 0 | 0 | 0 | 0 | 0 | 0 | 0 | 0 | 0 | 0 | 0 | 0 | 0 | 0 | 0
違建拆除費用 | 0 | 0 | 0 | 0 | 0 | 0 | 0 | 0 | 0 | 0 | 0 | 0 | 0 | 0 | 0 | 0 | 0
小計 | 0 | 0 | 0 | 0 | 0 | 0 | 0 | 0 | 0 | 0 | 0 | 0 | 0 | 0 | 0 | 0 | 0
中央政府負擔 | 0 | 0 | 0 | 0 | 0 | 0 | 0 | 0 | 0 | 0 | 0 | 0 | 0 | 0 | 0 | 0 | 0
地方政府負擔 | 0 | 0 | 0 | 0 | 0 | 0 | 0 | 0 | 0 | 0 | 0 | 0 | 0 | 0 | 0 | 0 | 0
小計 | 0 | 0 | 0 | 0 | 0 | 0 | 0 | 0 | 0 | 0 | 0 | 0 | 0 | 0 | 0 | 0 | 0
合計 | 471535 | 522844 | 523806 | 474440 | 507117 | 508073 | 477297 | 478247 | 510592 | 511530 | 481068 | 482001 | 482933 | 512197 | 513123 | 485713 | 486637
中央政府負擔合計 | 364748 | 414055 | 414033 | 364683 | 375507 | 375294 | 343994 | 343782 | 374344 | 348702 | 317495 | 317062 | 316630 | 343972 | 311678 | 283212 | 282517
地方政府負擔合計 | 7444 | 8450 | 8450 | 7443 | 7663 | 7659 | 7020 | 7016 | 7640 | 7116 | 6479 | 6471 | 6462 | 7020 | 6361 | 5780 | 5766
政府負擔合計 | 372192 | 422505 | 422483 | 372126 | 383170 | 382953 | 351014 | 350798 | 381984 | 355818 | 323974 | 323533 | 323092 | 350992 | 318039 | 288992 | 288283
累積用戶接管數 | 30500 | 30500 | 30500 | 30500 | 30500 | 30500 | 30500 | 30500 | 30500 | 30500 | 30500 | 30500 | 30500 | 30500 | 30500 | 30500 | 30500
每一接管用戶處理成本 | 15.46 | 17.142 | 17.174 | 15.555 | 16.627 | 16.658 | 15.649 | 15.68 | 16.741 | 16.771 | 15.773 | 15.803 | 15.834 | 16.793 | 16.824 | 15.925 | 15.955
表6.1.2-2
單位：新台幣仟元
年期 | 98 | 99 | 100 | 101 | 102 | 103 | 104 | 105 | 106 | 107 | 108 | 109 | 110 | 111 | 112 | 113 | 114 | 115
污水處理費
下水道使用費負擔部分 | 0 | 0 | 4087 | 4087 | 8249 | 12964 | 18216 | 28254 | 34170 | 39587 | 44496 | 49460 | 65390 | 70783 | 75516 | 79411 | 80262 | 98334
中央政府負擔 | 0 | 0 | 11505 | 108166 | 123485 | 224992 | 243507 | 256512 | 272591 | 387940 | 404920 | 422900 | 428814 | 443582 | 493023 | 495891 | 501896 | 491175
地方政府負擔 | 0 | 0 | 235 | 2207 | 2520 | 4592 | 4970 | 5235 | 5563 | 7917 | 8264 | 8631 | 8751 | 9053 | 10062 | 10120 | 10243 | 10024
小計 | 0 | 0 | 15827 | 114460 | 134254 | 242548 | 266693 | 290001 | 312324 | 435444 | 457680 | 480991 | 502955 | 523418 | 578601 | 585422 | 592401 | 599533
政府辦理事項費用
各項規費 | 4681 | 19384 | 23646 | 19719 | 16806 | 21078 | 20307 | 18239 | 18286 | 13026 | 7135 | 7387 | 6560 | 5670 | 3721 | 0 | 0 | 0
管網用地償金 | 3094 | 12814 | 11150 | 8366 | 6247 | 8290 | 7559 | 6591 | 7060 | 4058 | 0 | 0 | 0 | 0 | 0 | 0 | 0 | 0
違建拆除費用 | 0 | 0 | 13579 | 14149 | 14736 | 17104 | 17774 | 16564 | 15237 | 13795 | 14293 | 14799 | 13142 | 11359 | 7454 | 0 | 0 | 0
小計 | 7775 | 32198 | 48375 | 42234 | 37789 | 46472 | 45640 | 41394 | 40583 | 30879 | 21428 | 22186 | 19702 | 17029 | 11175 | 0 | 0 | 0
中央政府負擔 | 7619 | 31554 | 34100 | 27524 | 22592 | 28780 | 27309 | 24333 | 24839 | 16742 | 6992 | 7239 | 6429 | 5557 | 3647 | 0 | 0 | 0
地方政府負擔 | 156 | 644 | 14275 | 14710 | 15197 | 17692 | 18331 | 17061 | 15744 | 14137 | 14436 | 14947 | 13273 | 11472 | 7528 | 0 | 0 | 0
小計 | 7775 | 32198 | 48375 | 42234 | 37789 | 46472 | 45640 | 41394 | 40583 | 30879 | 21428 | 22186 | 19702 | 17029 | 11175 | 0 | 0 | 0
合計 | 7775 | 32198 | 64202 | 156694 | 172043 | 289020 | 312333 | 331395 | 352907 | 466323 | 479108 | 503177 | 522657 | 540447 | 589776 | 585422 | 592401 | 599533
中央政府負擔合計 | 7619 | 31554 | 45605 | 135690 | 146077 | 253772 | 270816 | 280845 | 297430 | 404682 | 411912 | 430139 | 435243 | 449139 | 496670 | 495891 | 501896 | 491175
地方政府負擔合計 | 156 | 644 | 14510 | 16917 | 17717 | 22284 | 23301 | 22296 | 21307 | 22054 | 22700 | 23578 | 22024 | 20525 | 17590 | 10120 | 10243 | 10024
政府負擔合計 | 7775 | 32198 | 60115 | 152607 | 163794 | 276056 | 294117 | 303141 | 318737 | 426736 | 434612 | 453717 | 457267 | 469664 | 514260 | 506011 | 512139 | 501199
累積用戶接管數 | 0 | 0 | 2509 | 5072 | 7689 | 10667 | 13701 | 16473 | 18973 | 21192 | 23446 | 25734 | 27726 | 29414 | 30500 | 30500 | 30500 | 30500
每一接管用戶處理成本 | 0 | 0 | 25.589 | 30.894 | 22.375 | 27.095 | 22.796 | 20.117 | 18.6 | 22.005 | 20.435 | 19.553 | 18.851 | 18.374 | 19.337 | 19.194 | 19.423 | 19.657
單位：新台幣仟元
年期 | 116 | 117 | 118 | 119 | 120 | 121 | 122 | 123 | 124 | 125 | 126 | 127 | 128 | 129 | 130 | 131 | 132
污水處理費
下水道使用費負擔部分 | 99343 | 100339 | 101323 | 102314 | 123947 | 125120 | 126283 | 127449 | 128608 | 155712 | 157094 | 158468 | 159841 | 161205 | 195084 | 196721 | 198354
中央政府負擔 | 497349 | 574142 | 580651 | 516889 | 550631 | 557494 | 517423 | 524669 | 582595 | 564804 | 521946 | 529781 | 537836 | 596410 | 573046 | 531211 | 539912
地方政府負擔 | 10150 | 11717 | 11850 | 10549 | 11237 | 11377 | 10560 | 10708 | 11890 | 11527 | 10652 | 10812 | 10976 | 12172 | 11695 | 10841 | 11019
小計 | 606842 | 686198 | 693824 | 629752 | 685815 | 693991 | 654266 | 662826 | 723093 | 732043 | 689692 | 699061 | 708653 | 769787 | 779825 | 738773 | 749285
政府辦理事項費用
各項規費 | 0 | 0 | 0 | 0 | 0 | 0 | 0 | 0 | 0 | 0 | 0 | 0 | 0 | 0 | 0 | 0 | 0
管網用地償金 | 0 | 0 | 0 | 0 | 0 | 0 | 0 | 0 | 0 | 0 | 0 | 0 | 0 | 0 | 0 | 0 | 0
違建拆除費用 | 0 | 0 | 0 | 0 | 0 | 0 | 0 | 0 | 0 | 0 | 0 | 0 | 0 | 0 | 0 | 0 | 0
小計 | 0 | 0 | 0 | 0 | 0 | 0 | 0 | 0 | 0 | 0 | 0 | 0 | 0 | 0 | 0 | 0 | 0
中央政府負擔 | 0 | 0 | 0 | 0 | 0 | 0 | 0 | 0 | 0 | 0 | 0 | 0 | 0 | 0 | 0 | 0 | 0
地方政府負擔 | 0 | 0 | 0 | 0 | 0 | 0 | 0 | 0 | 0 | 0 | 0 | 0 | 0 | 0 | 0 | 0 | 0
小計 | 0 | 0 | 0 | 0 | 0 | 0 | 0 | 0 | 0 | 0 | 0 | 0 | 0 | 0 | 0 | 0 | 0
合計 | 606842 | 686198 | 693824 | 629752 | 685815 | 693991 | 654266 | 662826 | 723093 | 732043 | 689692 | 699061 | 708653 | 769787 | 779825 | 738773 | 749285
中央政府負擔合計 | 497349 | 574142 | 580651 | 516889 | 550631 | 557494 | 517423 | 524669 | 582595 | 564804 | 521946 | 529781 | 537836 | 596410 | 573046 | 531211 | 539912
地方政府負擔合計 | 10150 | 11717 | 11850 | 10549 | 11237 | 11377 | 10560 | 10708 | 11890 | 11527 | 10652 | 10812 | 10976 | 12172 | 11695 | 10841 | 11019
政府負擔合計 | 507499 | 585859 | 592501 | 527438 | 561868 | 568871 | 527983 | 535377 | 594485 | 576331 | 532598 | 540593 | 548812 | 608582 | 584741 | 542052 | 550931
累積用戶接管數 | 30500 | 30500 | 30500 | 30500 | 30500 | 30500 | 30500 | 30500 | 30500 | 30500 | 30500 | 30500 | 30500 | 30500 | 30500 | 30500 | 30500
每一接管用戶處理成本 | 19.896 | 22.498 | 22.748 | 20.648 | 22.486 | 22.754 | 21.451 | 21.732 | 23.708 | 24.001 | 22.613 | 22.92 | 23.235 | 25.239 | 25.568 | 24.222 | 24.567

## 表6.1.3-1~2
表6.1.3-1 | [5 empty] | 表6.1.3-2
單位：新台幣仟元 | [5 empty] | 單位：新台幣仟元
資金來源 |  |  | 資金去路 |  |  | 項目\年度 | 98 | 99 | 100 | 101 | 102 | 103 | 104 | 105 | 106 | 107 | 108 | 109
項 目 | 金額 | % | 項 目 | 金額 | % | 期初股本 | 0 | 300000 | 300000 | 458000 | 549000 | 667000 | 728000 | 754850 | 831778 | 951764 | 1020464 | 1115167
自有資金 | 822000 | 4.9484 | 資本支出 | 3590538 | 21.615 | 應到位自有資金 | 300000 | 0 | 158000 | 91000 | 118000 | 61000 | 24000 | 15000 | 55000 | 0 | 0 | 0
長期融資 | 1770415 | 10.6579 | 利息資本化 | 44251 | 0.26639 | 盈餘轉增資 | 0 | 0 | 0 | 0 | 0 | 0 | 2850 | 61928 | 64986 | 68700 | 94703 | 88025
短期融資 | 318536 | 1.9176 | 利息費用 | 724110 | 4.3591 | 減資 | 0 | 0 | 0 | 0 | 0 | 0 | 0 | 0 | 0 | 0 | 0 | 0
利息收入 | 201344 | 1.2121 | 營運費用及成本 | 4020352 | 24.2025 | 期末股本餘額 | 300000 | 300000 | 458000 | 549000 | 667000 | 728000 | 754850 | 831778 | 951764 | 1020464 | 1115167 | 1203192
營運期收入 | 13499019 | 81.264 | 融資清償 | 2088950 | 12.5755
|  |  | 現金股利發放 | 4298987 | 25.8799 | 項目\年度 | 110 | 111 | 112 | 113 | 114 | 115 | 116 | 117 | 118 | 119 | 120 | 121
|  |  | 減資 | 747759 | 4.5015 | 期初股本 | 1203192 | 1281933 | 1416719 | 1491467 | 1491467 | 1569759 | 1569759 | 1569759 | 1569759 | 1569759 | 1569759 | 1569759
|  |  | 期末現金餘額 | 1096367 | 6.6001 | 應到位自有資金 | 0 | 0 | 0 | 0 | 0 | 0 | 0 | 0 | 0 | 0 | 0 | 0
合 計 | 16611314 | 100 | 合 計 | 16611314 | 100 | 盈餘轉增資 | 78741 | 134786 | 74748 | 0 | 78292 | 0 | 0 | 0 | 0 | 0 | 0 | 0
[6 empty] | 減資 | 0 | 0 | 0 | 0 | 0 | 0 | 0 | 0 | 0 | 0 | 0 | 0
[6 empty] | 期末股本餘額 | 1281933 | 1416719 | 1491467 | 1491467 | 1569759 | 1569759 | 1569759 | 1569759 | 1569759 | 1569759 | 1569759 | 1569759
[6 empty] | 項目\年度 | 122 | 123 | 124 | 125 | 126 | 127 | 128 | 129 | 130 | 131 | 132
[6 empty] | 期初股本 | 1569759 | 1569759 | 822000 | 822000 | 822000 | 822000 | 822000 | 822000 | 822000 | 822000 | 822000
[6 empty] | 應到位自有資金 | 0 | 0 | 0 | 0 | 0 | 0 | 0 | 0 | 0 | 0 | 0
[6 empty] | 盈餘轉增資 | 0 | 0 | 0 | 0 | 0 | 0 | 0 | 0 | 0 | 0 | 0
[6 empty] | 減資 | 0 | -747759 | 0 | 0 | 0 | 0 | 0 | 0 | 0 | 0 | 0
[6 empty] | 期末股本餘額 | 1569759 | 822000 | 822000 | 822000 | 822000 | 822000 | 822000 | 822000 | 822000 | 822000 | 822000

## 表6.1.4-1
表6.1.4-1
單位：新台幣仟元
| 98 | 99 | 100 | 101 | 102 | 103 | 104 | 105 | 106 | 107 | 108 | 109 | 110
動撥金額
第一期 | 0 | 392655 | 0 | 0 | 0 | 0 | 0 | 0 | 0 | 0 | 0 | 0 | 0
第二期 | 0 | 0 | 182131 | 148905 | 231456 | 0 | 0 | 0 | 0 | 0 | 0 | 0 | 0
第三期 | 0 | 0 | 0 | 0 | 0 | 152991 | 144499 | 127239 | 230146 | 0 | 0 | 0 | 0
第四期 | 0 | 0 | 0 | 0 | 0 | 0 | 0 | 0 | 0 | 91150 | 0 | 0 | 0
小計 | 0 | 392655 | 182131 | 148905 | 231456 | 152991 | 144499 | 127239 | 230146 | 91150 | 0 | 0 | 0
還款金額
第一期 | 0 | 0 | 0 | 24669 | 25902 | 27197 | 28557 | 29985 | 31484 | 33058 | 34711 | 36447 | 38269
第二期 | 0 | 0 | 0 | 0 | 0 | 35339 | 37106 | 38961 | 40909 | 42954 | 45102 | 47357 | 49725
第三期 | 0 | 0 | 0 | 0 | 0 | 0 | 0 | 0 | 0 | 46096 | 48401 | 50821 | 53362
第四期 | 0 | 0 | 0 | 0 | 0 | 0 | 0 | 0 | 0 | 0 | 0 | 0 | 0
小計 | 0 | 0 | 0 | 24669 | 25902 | 62536 | 65663 | 68946 | 72393 | 122109 | 128214 | 134625 | 141357
| 0 | 0 | 0 | 0 | 0 | 0 | 0 | 0 | 0 | 1 | 0 | 0 | 1
期末借款餘額
第一期 | 0 | 392655 | 392655 | 367986 | 342084 | 314887 | 286330 | 256345 | 224861 | 191803 | 157092 | 120645 | 82376
第二期 | 0 | 0 | 182131 | 331036 | 562492 | 527153 | 490047 | 451086 | 410177 | 367223 | 322121 | 274764 | 225039
第三期 | 0 | 0 | 0 | 0 | 0 | 152991 | 297490 | 424729 | 654875 | 608779 | 560378 | 509557 | 456195
第四期 | 0 | 0 | 0 | 0 | 0 | 0 | 0 | 0 | 0 | 91150 | 91150 | 91150 | 91150
小計 | 0 | 392655 | 574786 | 699022 | 904576 | 995031 | 1073867 | 1132160 | 1289913 | 1258954 | 1130740 | 996115 | 854758
當期繳納利息
第一期 | 0 | 9816 | 19633 | 19633 | 18399 | 17104 | 15744 | 14316 | 12817 | 11243 | 9590 | 7855 | 6032
第二期 | 0 | 0 | 4553 | 12829 | 22338 | 28125 | 26358 | 24502 | 22554 | 20509 | 18361 | 16106 | 13738
第三期 | 0 | 0 | 0 | 0 | 0 | 3825 | 11262 | 18055 | 26990 | 32744 | 30439 | 28019 | 25478
第四期 | 0 | 0 | 0 | 0 | 0 | 0 | 0 | 0 | 0 | 2279 | 4558 | 4558 | 4558
小計 | 0 | 9816 | 24186 | 32462 | 40737 | 49054 | 53364 | 56873 | 62361 | 66775 | 62948 | 56538 | 49806
單位：新台幣仟元
| 111 | 112 | 113 | 114 | 115 | 116 | 117 | 118 | 119 | 120 | 121 | 122
動撥金額
第一期 | 0 | 0 | 0 | 0 | 0 | 0 | 0 | 0 | 0 | 0 | 0 | 0
第二期 | 0 | 0 | 0 | 0 | 0 | 0 | 0 | 0 | 0 | 0 | 0 | 0
第三期 | 0 | 0 | 0 | 0 | 0 | 0 | 0 | 0 | 0 | 0 | 0 | 0
第四期 | 69243 | 0 | 0 | 0 | 0 | 0 | 0 | 0 | 0 | 0 | 0 | 0
小計 | 69243 | 0 | 0 | 0 | 0 | 0 | 0 | 0 | 0 | 0 | 0 | 0
還款金額
第一期 | 40183 | 42193 | 0 | 0 | 0 | 0 | 0 | 0 | 0 | 0 | 0 | 0
第二期 | 52212 | 54823 | 57563 | 60441 | 0 | 0 | 0 | 0 | 0 | 0 | 0 | 0
第三期 | 56030 | 58831 | 61773 | 64862 | 68105 | 71510 | 75084 | 0 | 0 | 0 | 0 | 0
第四期 | 0 | 12752 | 13389 | 14059 | 14762 | 15500 | 16275 | 17089 | 17943 | 18841 | 19783 | 0
小計 | 148424 | 168597 | 132726 | 139362 | 82867 | 87010 | 91361 | 17089 | 17943 | 18840 | 19782 | 0
期末借款餘額
第一期 | 42193 | 0 | 0 | 0 | 0 | 0 | 0 | 0 | 0 | 0 | 0 | 0
第二期 | 172827 | 118004 | 60441 | 0 | 0 | 0 | 0 | 0 | 0 | 0 | 0 | 0
第三期 | 400165 | 341334 | 279561 | 214699 | 146594 | 75084 | 0 | 0 | 0 | 0 | 0 | 0
第四期 | 160393 | 147641 | 134252 | 120193 | 105431 | 89931 | 73656 | 56567 | 38624 | 19783 | 0 | 0
小計 | 775577 | 606980 | 474254 | 334892 | 252025 | 165015 | 73654 | 56565 | 38622 | 19782 | 0 | 0
當期繳納利息
第一期 | 4119 | 2110 | 0 | 0 | 0 | 0 | 0 | 0 | 0 | 0 | 0 | 0
第二期 | 11252 | 8641 | 5900 | 3022 | 0 | 0 | 0 | 0 | 0 | 0 | 0 | 0
第三期 | 22810 | 20008 | 17067 | 13978 | 10735 | 7330 | 3754 | 0 | 0 | 0 | 0 | 0
第四期 | 6289 | 8020 | 7382 | 6713 | 6010 | 5272 | 4497 | 3683 | 2828 | 1931 | 989 | 0
小計 | 44470 | 38779 | 30349 | 23713 | 16745 | 12602 | 8251 | 3683 | 2828 | 1931 | 989 | 0

## 不同財力級次負擔
分年應付委託費與中央補助金額-財力級次第一級
單位：新台幣仟元
年期 | 98 | 99 | 100 | 101 | 102 | 103 | 104 | 105 | 106 | 107 | 108 | 109 | 110 | 111 | 112 | 113 | 114 | 115
污水處理費
下水道使用費負擔部分 | 0 | 0 | 4087 | 4087 | 8249 | 12964 | 18216 | 28254 | 34170 | 39587 | 44496 | 49460 | 65390 | 70783 | 75516 | 79411 | 80262 | 98334
中央政府負擔 | 0 | 0 | 9271 | 90711 | 102007 | 182590 | 194971 | 201837 | 210974 | 294694 | 303494 | 312418 | 310224 | 315800 | 345013 | 342463 | 342588 | 327549
地方政府負擔 | 0 | 0 | 1264 | 12370 | 13910 | 24899 | 26587 | 27523 | 28769 | 40185 | 41386 | 42603 | 42303 | 43064 | 47047 | 46700 | 46716 | 44666
小計 | 0 | 0 | 14622 | 107168 | 124166 | 220453 | 239774 | 257614 | 273913 | 374466 | 389376 | 404481 | 417917 | 429647 | 467576 | 468574 | 469566 | 470549
政府辦理事項費用
各項規費 | 4499 | 18266 | 21845 | 17861 | 14923 | 18350 | 17331 | 15261 | 15001 | 10475 | 5626 | 5711 | 4973 | 4213 | 2710 | 0 | 0 | 0
管網用地償金 | 2974 | 12075 | 10301 | 7578 | 5547 | 7217 | 6451 | 5515 | 5792 | 3264 | 0 | 0 | 0 | 0 | 0 | 0 | 0 | 0
違建拆除費用 | 0 | 0 | 12545 | 12815 | 13085 | 14890 | 15170 | 13860 | 12500 | 11095 | 11270 | 11440 | 9960 | 8440 | 5430 | 0 | 0 | 0
小計 | 7473 | 30341 | 44691 | 38254 | 33555 | 40457 | 38952 | 34636 | 33293 | 24834 | 16896 | 17151 | 14933 | 12653 | 8140 | 0 | 0 | 0
中央政府負擔 | 6576 | 26700 | 28289 | 22387 | 18013 | 22499 | 20928 | 18283 | 18298 | 12090 | 4951 | 5026 | 4376 | 3707 | 2385 | 0 | 0 | 0
地方政府負擔 | 897 | 3641 | 16402 | 15867 | 15542 | 17958 | 18024 | 16353 | 14995 | 12744 | 11945 | 12125 | 10557 | 8946 | 5755 | 0 | 0 | 0
小計 | 7473 | 30341 | 44691 | 38254 | 33555 | 40457 | 38952 | 34636 | 33293 | 24834 | 16896 | 17151 | 14933 | 12653 | 8140 | 0 | 0 | 0
合計 | 7473 | 30341 | 59313 | 145422 | 157721 | 260910 | 278726 | 292250 | 307206 | 399300 | 406272 | 421632 | 432850 | 442300 | 475716 | 468574 | 469566 | 470549
中央政府負擔合計 | 6576 | 26700 | 37560 | 113098 | 120020 | 205089 | 215899 | 220120 | 229272 | 306784 | 308445 | 317444 | 314600 | 319507 | 347398 | 342463 | 342588 | 327549
地方政府負擔合計 | 897 | 3641 | 17666 | 28237 | 29452 | 42857 | 44611 | 43876 | 43764 | 52929 | 53331 | 54728 | 52860 | 52010 | 52802 | 46700 | 46716 | 44666
政府負擔合計 | 7473 | 30341 | 55226 | 141335 | 149472 | 247946 | 260510 | 263996 | 273036 | 359713 | 361776 | 372172 | 367460 | 371517 | 400200 | 389163 | 389304 | 372215
累積用戶接管數 | 0 | 0 | 2509 | 5072 | 7689 | 10667 | 13701 | 16473 | 18973 | 21192 | 23446 | 25734 | 27726 | 29414 | 30500 | 30500 | 30500 | 30500
每一接管用戶處理成本 | 0 | 0 | 23.64 | 28.672 | 20.513 | 24.46 | 20.343 | 17.741 | 16.192 | 18.842 | 17.328 | 16.384 | 15.612 | 15.037 | 15.597 | 15.363 | 15.396 | 15.428
單位：新台幣仟元
年期 | 116 | 117 | 118 | 119 | 120 | 121 | 122 | 123 | 124 | 125 | 126 | 127 | 128 | 129 | 130 | 131 | 132
污水處理費
下水道使用費負擔部分 | 99343 | 100339 | 101323 | 102314 | 123947 | 125120 | 126283 | 127449 | 128608 | 155712 | 157094 | 158468 | 159841 | 161205 | 195084 | 196721 | 198354
中央政府負擔 | 327529 | 371804 | 371785 | 327471 | 337190 | 336999 | 308892 | 308702 | 336146 | 313120 | 285097 | 284709 | 284321 | 308873 | 279874 | 254313 | 253689
地方政府負擔 | 44663 | 50701 | 50698 | 44655 | 45980 | 45954 | 42122 | 42096 | 45838 | 42698 | 38877 | 38824 | 38771 | 42119 | 38165 | 34679 | 34594
小計 | 471535 | 522844 | 523806 | 474440 | 507117 | 508073 | 477297 | 478247 | 510592 | 511530 | 481068 | 482001 | 482933 | 512197 | 513123 | 485713 | 486637
政府辦理事項費用
各項規費 | 0 | 0 | 0 | 0 | 0 | 0 | 0 | 0 | 0 | 0 | 0 | 0 | 0 | 0 | 0 | 0 | 0
管網用地償金 | 0 | 0 | 0 | 0 | 0 | 0 | 0 | 0 | 0 | 0 | 0 | 0 | 0 | 0 | 0 | 0 | 0
違建拆除費用 | 0 | 0 | 0 | 0 | 0 | 0 | 0 | 0 | 0 | 0 | 0 | 0 | 0 | 0 | 0 | 0 | 0
小計 | 0 | 0 | 0 | 0 | 0 | 0 | 0 | 0 | 0 | 0 | 0 | 0 | 0 | 0 | 0 | 0 | 0
中央政府負擔 | 0 | 0 | 0 | 0 | 0 | 0 | 0 | 0 | 0 | 0 | 0 | 0 | 0 | 0 | 0 | 0 | 0
地方政府負擔 | 0 | 0 | 0 | 0 | 0 | 0 | 0 | 0 | 0 | 0 | 0 | 0 | 0 | 0 | 0 | 0 | 0
小計 | 0 | 0 | 0 | 0 | 0 | 0 | 0 | 0 | 0 | 0 | 0 | 0 | 0 | 0 | 0 | 0 | 0
合計 | 471535 | 522844 | 523806 | 474440 | 507117 | 508073 | 477297 | 478247 | 510592 | 511530 | 481068 | 482001 | 482933 | 512197 | 513123 | 485713 | 486637
中央政府負擔合計 | 327529 | 371804 | 371785 | 327471 | 337190 | 336999 | 308892 | 308702 | 336146 | 313120 | 285097 | 284709 | 284321 | 308873 | 279874 | 254313 | 253689
地方政府負擔合計 | 44663 | 50701 | 50698 | 44655 | 45980 | 45954 | 42122 | 42096 | 45838 | 42698 | 38877 | 38824 | 38771 | 42119 | 38165 | 34679 | 34594
政府負擔合計 | 372192 | 422505 | 422483 | 372126 | 383170 | 382953 | 351014 | 350798 | 381984 | 355818 | 323974 | 323533 | 323092 | 350992 | 318039 | 288992 | 288283
累積用戶接管數 | 30500 | 30500 | 30500 | 30500 | 30500 | 30500 | 30500 | 30500 | 30500 | 30500 | 30500 | 30500 | 30500 | 30500 | 30500 | 30500 | 30500
每一接管用戶處理成本 | 15.46 | 17.142 | 17.174 | 15.555 | 16.627 | 16.658 | 15.649 | 15.68 | 16.741 | 16.771 | 15.773 | 15.803 | 15.834 | 16.793 | 16.824 | 15.925 | 15.955
分年應付委託費與中央補助金額-財力級次第一級+2%
單位：新台幣仟元
年期 | 98 | 99 | 100 | 101 | 102 | 103 | 104 | 105 | 106 | 107 | 108 | 109 | 110 | 111 | 112 | 113 | 114 | 115
污水處理費
下水道使用費負擔部分 | 0 | 0 | 4087 | 4087 | 8249 | 12964 | 18216 | 28254 | 34170 | 39587 | 44496 | 49460 | 65390 | 70783 | 75516 | 79411 | 80262 | 98334
中央政府負擔 | 0 | 0 | 10331 | 97128 | 110884 | 202034 | 218660 | 230337 | 244776 | 348354 | 363602 | 379747 | 385057 | 398319 | 442715 | 445290 | 450682 | 441055
地方政府負擔 | 0 | 0 | 1409 | 13245 | 15121 | 27550 | 29817 | 31410 | 33378 | 47503 | 49582 | 51784 | 52508 | 54316 | 60370 | 60721 | 61457 | 60144
小計 | 0 | 0 | 15827 | 114460 | 134254 | 242548 | 266693 | 290001 | 312324 | 435444 | 457680 | 480991 | 502955 | 523418 | 578601 | 585422 | 592401 | 599533
政府辦理事項費用
各項規費 | 4681 | 19384 | 23646 | 19719 | 16806 | 21078 | 20307 | 18239 | 18286 | 13026 | 7135 | 7387 | 6560 | 5670 | 3721 | 0 | 0 | 0
管網用地償金 | 3094 | 12814 | 11150 | 8366 | 6247 | 8290 | 7559 | 6591 | 7060 | 4058 | 0 | 0 | 0 | 0 | 0 | 0 | 0 | 0
違建拆除費用 | 0 | 0 | 13579 | 14149 | 14736 | 17104 | 17774 | 16564 | 15237 | 13795 | 14293 | 14799 | 13142 | 11359 | 7454 | 0 | 0 | 0
小計 | 7775 | 32198 | 48375 | 42234 | 37789 | 46472 | 45640 | 41394 | 40583 | 30879 | 21428 | 22186 | 19702 | 17029 | 11175 | 0 | 0 | 0
中央政府負擔 | 6842 | 28334 | 30620 | 24715 | 20286 | 25844 | 24522 | 21850 | 22305 | 15034 | 6279 | 6501 | 5773 | 4990 | 3274 | 0 | 0 | 0
地方政府負擔 | 933 | 3864 | 17755 | 17519 | 17503 | 20628 | 21118 | 19544 | 18278 | 15845 | 15149 | 15685 | 13929 | 12039 | 7901 | 0 | 0 | 0
小計 | 7775 | 32198 | 48375 | 42234 | 37789 | 46472 | 45640 | 41394 | 40583 | 30879 | 21428 | 22186 | 19702 | 17029 | 11175 | 0 | 0 | 0
合計 | 7775 | 32198 | 64202 | 156694 | 172043 | 289020 | 312333 | 331395 | 352907 | 466323 | 479108 | 503177 | 522657 | 540447 | 589776 | 585422 | 592401 | 599533
中央政府負擔合計 | 6842 | 28334 | 40951 | 121843 | 131170 | 227878 | 243182 | 252187 | 267081 | 363388 | 369881 | 386248 | 390830 | 403309 | 445989 | 445290 | 450682 | 441055
地方政府負擔合計 | 933 | 3864 | 19164 | 30764 | 32624 | 48178 | 50935 | 50954 | 51656 | 63348 | 64731 | 67469 | 66437 | 66355 | 68271 | 60721 | 61457 | 60144
政府負擔合計 | 7775 | 32198 | 60115 | 152607 | 163794 | 276056 | 294117 | 303141 | 318737 | 426736 | 434612 | 453717 | 457267 | 469664 | 514260 | 506011 | 512139 | 501199
累積用戶接管數 | 0 | 0 | 2509 | 5072 | 7689 | 10667 | 13701 | 16473 | 18973 | 21192 | 23446 | 25734 | 27726 | 29414 | 30500 | 30500 | 30500 | 30500
每一接管用戶處理成本 | 0 | 0 | 25.589 | 30.894 | 22.375 | 27.095 | 22.796 | 20.117 | 18.6 | 22.005 | 20.435 | 19.553 | 18.851 | 18.374 | 19.337 | 19.194 | 19.423 | 19.657
單位：新台幣仟元
年期 | 116 | 117 | 118 | 119 | 120 | 121 | 122 | 123 | 124 | 125 | 126 | 127 | 128 | 129 | 130 | 131 | 132
污水處理費
下水道使用費負擔部分 | 99343 | 100339 | 101323 | 102314 | 123947 | 125120 | 126283 | 127449 | 128608 | 155712 | 157094 | 158468 | 159841 | 161205 | 195084 | 196721 | 198354
中央政府負擔 | 446599 | 515556 | 521401 | 464145 | 494444 | 500606 | 464625 | 471132 | 523147 | 507171 | 468686 | 475722 | 482955 | 535552 | 514572 | 477006 | 484819
地方政府負擔 | 60900 | 70303 | 71100 | 63293 | 67424 | 68265 | 63358 | 64245 | 71338 | 69160 | 63912 | 64871 | 65857 | 73030 | 70169 | 65046 | 66112
小計 | 606842 | 686198 | 693824 | 629752 | 685815 | 693991 | 654266 | 662826 | 723093 | 732043 | 689692 | 699061 | 708653 | 769787 | 779825 | 738773 | 749285
政府辦理事項費用
各項規費 | 0 | 0 | 0 | 0 | 0 | 0 | 0 | 0 | 0 | 0 | 0 | 0 | 0 | 0 | 0 | 0 | 0
管網用地償金 | 0 | 0 | 0 | 0 | 0 | 0 | 0 | 0 | 0 | 0 | 0 | 0 | 0 | 0 | 0 | 0 | 0
違建拆除費用 | 0 | 0 | 0 | 0 | 0 | 0 | 0 | 0 | 0 | 0 | 0 | 0 | 0 | 0 | 0 | 0 | 0
小計 | 0 | 0 | 0 | 0 | 0 | 0 | 0 | 0 | 0 | 0 | 0 | 0 | 0 | 0 | 0 | 0 | 0
中央政府負擔 | 0 | 0 | 0 | 0 | 0 | 0 | 0 | 0 | 0 | 0 | 0 | 0 | 0 | 0 | 0 | 0 | 0
地方政府負擔 | 0 | 0 | 0 | 0 | 0 | 0 | 0 | 0 | 0 | 0 | 0 | 0 | 0 | 0 | 0 | 0 | 0
小計 | 0 | 0 | 0 | 0 | 0 | 0 | 0 | 0 | 0 | 0 | 0 | 0 | 0 | 0 | 0 | 0 | 0
合計 | 606842 | 686198 | 693824 | 629752 | 685815 | 693991 | 654266 | 662826 | 723093 | 732043 | 689692 | 699061 | 708653 | 769787 | 779825 | 738773 | 749285
中央政府負擔合計 | 446599 | 515556 | 521401 | 464145 | 494444 | 500606 | 464625 | 471132 | 523147 | 507171 | 468686 | 475722 | 482955 | 535552 | 514572 | 477006 | 484819
地方政府負擔合計 | 60900 | 70303 | 71100 | 63293 | 67424 | 68265 | 63358 | 64245 | 71338 | 69160 | 63912 | 64871 | 65857 | 73030 | 70169 | 65046 | 66112
政府負擔合計 | 507499 | 585859 | 592501 | 527438 | 561868 | 568871 | 527983 | 535377 | 594485 | 576331 | 532598 | 540593 | 548812 | 608582 | 584741 | 542052 | 550931
累積用戶接管數 | 30500 | 30500 | 30500 | 30500 | 30500 | 30500 | 30500 | 30500 | 30500 | 30500 | 30500 | 30500 | 30500 | 30500 | 30500 | 30500 | 30500
每一接管用戶處理成本 | 19.896 | 22.498 | 22.748 | 20.648 | 22.486 | 22.754 | 21.451 | 21.732 | 23.708 | 24.001 | 22.613 | 22.92 | 23.235 | 25.239 | 25.568 | 24.222 | 24.567
分年應付委託費與中央補助金額-財力級次第二級
單位：新台幣仟元
年期 | 98 | 99 | 100 | 101 | 102 | 103 | 104 | 105 | 106 | 107 | 108 | 109 | 110 | 111 | 112 | 113 | 114 | 115
污水處理費
下水道使用費負擔部分 | 0 | 0 | 4087 | 4087 | 8249 | 12964 | 18216 | 28254 | 34170 | 39587 | 44496 | 49460 | 65390 | 70783 | 75516 | 79411 | 80262 | 98334
中央政府負擔 | 0 | 0 | 9798 | 95865 | 107803 | 192965 | 206049 | 213305 | 222961 | 311437 | 320738 | 330170 | 327850 | 333744 | 364616 | 361922 | 362053 | 346160
地方政府負擔 | 0 | 0 | 737 | 7216 | 8114 | 14524 | 15509 | 16055 | 16782 | 23442 | 24142 | 24851 | 24677 | 25120 | 27444 | 27241 | 27251 | 26055
小計 | 0 | 0 | 14622 | 107168 | 124166 | 220453 | 239774 | 257614 | 273913 | 374466 | 389376 | 404481 | 417917 | 429647 | 467576 | 468574 | 469566 | 470549
政府辦理事項費用
各項規費 | 4499 | 18266 | 21845 | 17861 | 14923 | 18350 | 17331 | 15261 | 15001 | 10475 | 5626 | 5711 | 4973 | 4213 | 2710 | 0 | 0 | 0
管網用地償金 | 2974 | 12075 | 10301 | 7578 | 5547 | 7217 | 6451 | 5515 | 5792 | 3264 | 0 | 0 | 0 | 0 | 0 | 0 | 0 | 0
違建拆除費用 | 0 | 0 | 12545 | 12815 | 13085 | 14890 | 15170 | 13860 | 12500 | 11095 | 11270 | 11440 | 9960 | 8440 | 5430 | 0 | 0 | 0
小計 | 7473 | 30341 | 44691 | 38254 | 33555 | 40457 | 38952 | 34636 | 33293 | 24834 | 16896 | 17151 | 14933 | 12653 | 8140 | 0 | 0 | 0
中央政府負擔 | 6950 | 28217 | 29896 | 23659 | 19037 | 23778 | 22117 | 19322 | 19338 | 12778 | 5232 | 5311 | 4625 | 3918 | 2520 | 0 | 0 | 0
地方政府負擔 | 523 | 2124 | 14795 | 14595 | 14518 | 16679 | 16835 | 15314 | 13955 | 12056 | 11664 | 11840 | 10308 | 8735 | 5620 | 0 | 0 | 0
小計 | 7473 | 30341 | 44691 | 38254 | 33555 | 40457 | 38952 | 34636 | 33293 | 24834 | 16896 | 17151 | 14933 | 12653 | 8140 | 0 | 0 | 0
合計 | 7473 | 30341 | 59313 | 145422 | 157721 | 260910 | 278726 | 292250 | 307206 | 399300 | 406272 | 421632 | 432850 | 442300 | 475716 | 468574 | 469566 | 470549
中央政府負擔合計 | 6950 | 28217 | 39694 | 119524 | 126840 | 216743 | 228166 | 232627 | 242299 | 324215 | 325970 | 335481 | 332475 | 337662 | 367136 | 361922 | 362053 | 346160
地方政府負擔合計 | 523 | 2124 | 15532 | 21811 | 22632 | 31203 | 32344 | 31369 | 30737 | 35498 | 35806 | 36691 | 34985 | 33855 | 33064 | 27241 | 27251 | 26055
政府負擔合計 | 7473 | 30341 | 55226 | 141335 | 149472 | 247946 | 260510 | 263996 | 273036 | 359713 | 361776 | 372172 | 367460 | 371517 | 400200 | 389163 | 389304 | 372215
累積用戶接管數 | 0 | 0 | 2509 | 5072 | 7689 | 10667 | 13701 | 16473 | 18973 | 21192 | 23446 | 25734 | 27726 | 29414 | 30500 | 30500 | 30500 | 30500
每一接管用戶處理成本 | 0 | 0 | 23.64 | 28.672 | 20.513 | 24.46 | 20.343 | 17.741 | 16.192 | 18.842 | 17.328 | 16.384 | 15.612 | 15.037 | 15.597 | 15.363 | 15.396 | 15.428
單位：新台幣仟元
年期 | 116 | 117 | 118 | 119 | 120 | 121 | 122 | 123 | 124 | 125 | 126 | 127 | 128 | 129 | 130 | 131 | 132
污水處理費
下水道使用費負擔部分 | 99343 | 100339 | 101323 | 102314 | 123947 | 125120 | 126283 | 127449 | 128608 | 155712 | 157094 | 158468 | 159841 | 161205 | 195084 | 196721 | 198354
中央政府負擔 | 346139 | 392930 | 392909 | 346077 | 356348 | 356146 | 326443 | 326242 | 355245 | 330911 | 301296 | 300886 | 300476 | 326423 | 295776 | 268763 | 268103
地方政府負擔 | 26053 | 29575 | 29574 | 26049 | 26822 | 26807 | 24571 | 24556 | 26739 | 24907 | 22678 | 22647 | 22616 | 24569 | 22263 | 20229 | 20180
小計 | 471535 | 522844 | 523806 | 474440 | 507117 | 508073 | 477297 | 478247 | 510592 | 511530 | 481068 | 482001 | 482933 | 512197 | 513123 | 485713 | 486637
政府辦理事項費用
各項規費 | 0 | 0 | 0 | 0 | 0 | 0 | 0 | 0 | 0 | 0 | 0 | 0 | 0 | 0 | 0 | 0 | 0
管網用地償金 | 0 | 0 | 0 | 0 | 0 | 0 | 0 | 0 | 0 | 0 | 0 | 0 | 0 | 0 | 0 | 0 | 0
違建拆除費用 | 0 | 0 | 0 | 0 | 0 | 0 | 0 | 0 | 0 | 0 | 0 | 0 | 0 | 0 | 0 | 0 | 0
小計 | 0 | 0 | 0 | 0 | 0 | 0 | 0 | 0 | 0 | 0 | 0 | 0 | 0 | 0 | 0 | 0 | 0
中央政府負擔 | 0 | 0 | 0 | 0 | 0 | 0 | 0 | 0 | 0 | 0 | 0 | 0 | 0 | 0 | 0 | 0 | 0
地方政府負擔 | 0 | 0 | 0 | 0 | 0 | 0 | 0 | 0 | 0 | 0 | 0 | 0 | 0 | 0 | 0 | 0 | 0
小計 | 0 | 0 | 0 | 0 | 0 | 0 | 0 | 0 | 0 | 0 | 0 | 0 | 0 | 0 | 0 | 0 | 0
合計 | 471535 | 522844 | 523806 | 474440 | 507117 | 508073 | 477297 | 478247 | 510592 | 511530 | 481068 | 482001 | 482933 | 512197 | 513123 | 485713 | 486637
中央政府負擔合計 | 346139 | 392930 | 392909 | 346077 | 356348 | 356146 | 326443 | 326242 | 355245 | 330911 | 301296 | 300886 | 300476 | 326423 | 295776 | 268763 | 268103
地方政府負擔合計 | 26053 | 29575 | 29574 | 26049 | 26822 | 26807 | 24571 | 24556 | 26739 | 24907 | 22678 | 22647 | 22616 | 24569 | 22263 | 20229 | 20180
政府負擔合計 | 372192 | 422505 | 422483 | 372126 | 383170 | 382953 | 351014 | 350798 | 381984 | 355818 | 323974 | 323533 | 323092 | 350992 | 318039 | 288992 | 288283
累積用戶接管數 | 30500 | 30500 | 30500 | 30500 | 30500 | 30500 | 30500 | 30500 | 30500 | 30500 | 30500 | 30500 | 30500 | 30500 | 30500 | 30500 | 30500
每一接管用戶處理成本 | 15.46 | 17.142 | 17.174 | 15.555 | 16.627 | 16.658 | 15.649 | 15.68 | 16.741 | 16.771 | 15.773 | 15.803 | 15.834 | 16.793 | 16.824 | 15.925 | 15.955
分年應付委託費與中央補助金額-財力級次第二級+2%
單位：新台幣仟元
年期 | 98 | 99 | 100 | 101 | 102 | 103 | 104 | 105 | 106 | 107 | 108 | 109 | 110 | 111 | 112 | 113 | 114 | 115
污水處理費
下水道使用費負擔部分 | 0 | 0 | 4087 | 4087 | 8249 | 12964 | 18216 | 28254 | 34170 | 39587 | 44496 | 49460 | 65390 | 70783 | 75516 | 79411 | 80262 | 98334
中央政府負擔 | 0 | 0 | 10918 | 102647 | 117185 | 213513 | 231084 | 243425 | 258683 | 368147 | 384261 | 401324 | 406935 | 420951 | 467869 | 470590 | 476289 | 466115
地方政府負擔 | 0 | 0 | 822 | 7726 | 8820 | 16071 | 17393 | 18322 | 19471 | 27710 | 28923 | 30207 | 30630 | 31684 | 35216 | 35421 | 35850 | 35084
小計 | 0 | 0 | 15827 | 114460 | 134254 | 242548 | 266693 | 290001 | 312324 | 435444 | 457680 | 480991 | 502955 | 523418 | 578601 | 585422 | 592401 | 599533
政府辦理事項費用
各項規費 | 4681 | 19384 | 23646 | 19719 | 16806 | 21078 | 20307 | 18239 | 18286 | 13026 | 7135 | 7387 | 6560 | 5670 | 3721 | 0 | 0 | 0
管網用地償金 | 3094 | 12814 | 11150 | 8366 | 6247 | 8290 | 7559 | 6591 | 7060 | 4058 | 0 | 0 | 0 | 0 | 0 | 0 | 0 | 0
違建拆除費用 | 0 | 0 | 13579 | 14149 | 14736 | 17104 | 17774 | 16564 | 15237 | 13795 | 14293 | 14799 | 13142 | 11359 | 7454 | 0 | 0 | 0
小計 | 7775 | 32198 | 48375 | 42234 | 37789 | 46472 | 45640 | 41394 | 40583 | 30879 | 21428 | 22186 | 19702 | 17029 | 11175 | 0 | 0 | 0
中央政府負擔 | 7230 | 29944 | 32361 | 26119 | 21440 | 27313 | 25916 | 23092 | 23572 | 15888 | 6636 | 6870 | 6101 | 5273 | 3461 | 0 | 0 | 0
地方政府負擔 | 545 | 2254 | 16014 | 16115 | 16349 | 19159 | 19724 | 18302 | 17011 | 14991 | 14792 | 15316 | 13601 | 11756 | 7714 | 0 | 0 | 0
小計 | 7775 | 32198 | 48375 | 42234 | 37789 | 46472 | 45640 | 41394 | 40583 | 30879 | 21428 | 22186 | 19702 | 17029 | 11175 | 0 | 0 | 0
合計 | 7775 | 32198 | 64202 | 156694 | 172043 | 289020 | 312333 | 331395 | 352907 | 466323 | 479108 | 503177 | 522657 | 540447 | 589776 | 585422 | 592401 | 599533
中央政府負擔合計 | 7230 | 29944 | 43279 | 128766 | 138625 | 240826 | 257000 | 266517 | 282255 | 384035 | 390897 | 408194 | 413036 | 426224 | 471330 | 470590 | 476289 | 466115
地方政府負擔合計 | 545 | 2254 | 16836 | 23841 | 25169 | 35230 | 37117 | 36624 | 36482 | 42701 | 43715 | 45523 | 44231 | 43440 | 42930 | 35421 | 35850 | 35084
政府負擔合計 | 7775 | 32198 | 60115 | 152607 | 163794 | 276056 | 294117 | 303141 | 318737 | 426736 | 434612 | 453717 | 457267 | 469664 | 514260 | 506011 | 512139 | 501199
累積用戶接管數 | 0 | 0 | 2509 | 5072 | 7689 | 10667 | 13701 | 16473 | 18973 | 21192 | 23446 | 25734 | 27726 | 29414 | 30500 | 30500 | 30500 | 30500
每一接管用戶處理成本 | 0 | 0 | 25.589 | 30.894 | 22.375 | 27.095 | 22.796 | 20.117 | 18.6 | 22.005 | 20.435 | 19.553 | 18.851 | 18.374 | 19.337 | 19.194 | 19.423 | 19.657
單位：新台幣仟元
年期 | 116 | 117 | 118 | 119 | 120 | 121 | 122 | 123 | 124 | 125 | 126 | 127 | 128 | 129 | 130 | 131 | 132
污水處理費
下水道使用費負擔部分 | 99343 | 100339 | 101323 | 102314 | 123947 | 125120 | 126283 | 127449 | 128608 | 155712 | 157094 | 158468 | 159841 | 161205 | 195084 | 196721 | 198354
中央政府負擔 | 471974 | 544849 | 551026 | 490517 | 522537 | 529050 | 491024 | 497901 | 552871 | 535988 | 495316 | 502751 | 510395 | 565981 | 543809 | 504108 | 512366
地方政府負擔 | 35525 | 41010 | 41475 | 36921 | 39331 | 39821 | 36959 | 37476 | 41614 | 40343 | 37282 | 37842 | 38417 | 42601 | 40932 | 37944 | 38565
小計 | 606842 | 686198 | 693824 | 629752 | 685815 | 693991 | 654266 | 662826 | 723093 | 732043 | 689692 | 699061 | 708653 | 769787 | 779825 | 738773 | 749285
政府辦理事項費用
各項規費 | 0 | 0 | 0 | 0 | 0 | 0 | 0 | 0 | 0 | 0 | 0 | 0 | 0 | 0 | 0 | 0 | 0
管網用地償金 | 0 | 0 | 0 | 0 | 0 | 0 | 0 | 0 | 0 | 0 | 0 | 0 | 0 | 0 | 0 | 0 | 0
違建拆除費用 | 0 | 0 | 0 | 0 | 0 | 0 | 0 | 0 | 0 | 0 | 0 | 0 | 0 | 0 | 0 | 0 | 0
小計 | 0 | 0 | 0 | 0 | 0 | 0 | 0 | 0 | 0 | 0 | 0 | 0 | 0 | 0 | 0 | 0 | 0
中央政府負擔 | 0 | 0 | 0 | 0 | 0 | 0 | 0 | 0 | 0 | 0 | 0 | 0 | 0 | 0 | 0 | 0 | 0
地方政府負擔 | 0 | 0 | 0 | 0 | 0 | 0 | 0 | 0 | 0 | 0 | 0 | 0 | 0 | 0 | 0 | 0 | 0
小計 | 0 | 0 | 0 | 0 | 0 | 0 | 0 | 0 | 0 | 0 | 0 | 0 | 0 | 0 | 0 | 0 | 0
合計 | 606842 | 686198 | 693824 | 629752 | 685815 | 693991 | 654266 | 662826 | 723093 | 732043 | 689692 | 699061 | 708653 | 769787 | 779825 | 738773 | 749285
中央政府負擔合計 | 471974 | 544849 | 551026 | 490517 | 522537 | 529050 | 491024 | 497901 | 552871 | 535988 | 495316 | 502751 | 510395 | 565981 | 543809 | 504108 | 512366
地方政府負擔合計 | 35525 | 41010 | 41475 | 36921 | 39331 | 39821 | 36959 | 37476 | 41614 | 40343 | 37282 | 37842 | 38417 | 42601 | 40932 | 37944 | 38565
政府負擔合計 | 507499 | 585859 | 592501 | 527438 | 561868 | 568871 | 527983 | 535377 | 594485 | 576331 | 532598 | 540593 | 548812 | 608582 | 584741 | 542052 | 550931
累積用戶接管數 | 30500 | 30500 | 30500 | 30500 | 30500 | 30500 | 30500 | 30500 | 30500 | 30500 | 30500 | 30500 | 30500 | 30500 | 30500 | 30500 | 30500
每一接管用戶處理成本 | 19.896 | 22.498 | 22.748 | 20.648 | 22.486 | 22.754 | 21.451 | 21.732 | 23.708 | 24.001 | 22.613 | 22.92 | 23.235 | 25.239 | 25.568 | 24.222 | 24.567